## Dane firmy
CENNIK
Cennik obowiązuje od 18 września 2023
Wszystkie ceny netto w PLN
Uwaga: Kopiowanie, powielanie i redystrybucja bez zgody firmy Carrier Fire & Security jest zabronione
Siedziba firmy |  |  |  | Godziny pracy:
Carrier Fire & Security Polska Sp. z o.o. |  |  |  | Od poniedziałku do piątku
ul. Jana Heweliusza 18, 80- 890 Gdańsk. |  |  |  | 8.00 - 16.00
NIP: 583-10-05-698
REGON: 190476985
Sąd Rej. Gdańsk-Północ w Gdańsku,
VII Wydz. Gosp. KRS 0000096233,kapitał zakładowy 200 000 PLN
BH S.A. O/Gdańsk 74 1030 1117 0000 0000 5154 2201
Kontakt:
tel: 58 760 64 80 Centrala
tel: 58 301 38 31 Centrala
Dział Handlowy: |  |  | Wsparcie Techniczne:
tel: 58 760 65 12 |  |  | tel: 58 760 64 92
cs.poland@carrier.com |  |  | support.poland@carrier.com
Składanie zamówień reklamacje:
orders.pl@carrier.com
Oddział w Warszawie |  |  | Oddział w Katowicach
ul. Konstruktorska 13, bud. KBC |  |  | ul. Wrocławska 54
02-673 Warszawa |  |  | 40-217 Katowice
Regional Account Managers - Security
GDAŃSK | Krzysztof Wojczys |  | 607151301 | krzysztof.wojczys@carrier.com
WARSZAWA | Jarosław Gibas |  | 602330268 | jaroslaw.gibas@carrier.com
KATOWICE | Piotr Ratka |  | 601444061 | piotr.ratka@carrier.com
Informacje o produktach w Internecie |  |  |  | https://pl.firesecurityproducts.com

## WarunkiGwarancji
Procedura Zwrotów I Napraw Gwarancyjnych Carrier F&S Polska
Wprowadzenie
Procedura zwrotów i napraw gwarancyjnych ma zastosowanie dla sprzętu Carrier F&S, zakupionego bezpośrednio od Carrier F&S. Jeśli sprzęt Carrier F&S został nabyty poprzez dystrybutora, wówczas sprzęt należy zwrócić do miejsca zakupu.
Procedura może ulec zmianie, proszę skontaktować się z lokalnym działem obsługi klienta celem uzyskania najnowszej procedury.
W przypadku pytań lub niejasności prosimy Państwa o kontakt z właściwym Przedstawicielem
Regionalnym lub Działem Obsługi Klienta Carrier F&S Polska.
Zwrot wyrobów
Zwrot towarów nowych, nieużywanych, w oryginalnych (nieotwieranych) opakowaniach i nadających się do odsprzedaży może nastąpić nie później niż 90 dni od daty sprzedaży, na podstawie numeru RMA nadanego przez Dział Obsługi Klienta. Każda prośba o RMA jest akceptowana indywidualnie na podstawie procedur Carrier Fire & Security i podlega opłacie za ponowne składowanie (restocking fee) w wysokości 15% wartości zwrotu.
Ważne: Produkty specjalne na zamówienie, zestawy promocyjne, urządzenia z wyprzedaży,software czy akumulatory nie podlegają zwrotom.
Zanim dokonają Państwo zwrotu wyrobu, należy w Dziale Obsługi Klienta Carrier F&S Polska uzyskać tzw numer RMA (Return Material Authorization). Dotyczy to zarówno zwrotów gwarancyjnych, pogwarancyjnych jak i zwrotów nowych, nieużywanych produktów.W celu jego otrzymania, należy przesłać drogą mailową dane o wyrobie tj. numer produktu, data zakupu oraz czytelny opis usterki do Działu Obsługi Klienta Carrier F&S Polska. W odpowiedzi otrzymają Państwo numer RMA, który należy załączyć do odsyłanego wyrobu. Zwroty, które nie będą miały przypisanych numerów RMA zostaną odesłane na koszt nadawcy.
Przed zgłoszeniem wniosku o przyznanie numeru RMA należy upewnić się czy istnieje uaktualnienie
oprogramowania (Firmware) do wskazanego produktu dostępne na stronie
http://www.Carrierfssecurityproductspages.eu/videoupgrades/. W razie problemów prosimy o kontakt z działem wsparcia technicznego w celu uzyskania pomocy.
Po otrzymaniu numeru RMA należy zapakować produkt i dołączyć dokument RMA w widocznym miejscu na opakowaniu. Produkty należy odesłać na adres:
CEVA LOGISTICS
T.a.v. Returns Carrier
Holtum Noordweg 11-3
6121 RE Born
Netherlands
Urządzenia muszą być zwrócone w ciągu 30 dni od otrzymania RMA.
Zwracane urządzenia:
- nie mogą nosić znamion użytkowania;
- powinny być opakowane w oryginalne opakowania;
- muszą zawierać wszystkie elementy stanowiące wyposażenie dodatkowe oraz załączone instrukcje
W przypadku nie spełnienia powyższych warunków wyrób zostanie odesłany na koszt nadawcy.
Dział napraw dokona technicznej oceny zwróconego wyrobu.
Jeśli zwrócony wyrób będzie zawierał elementy, które nie nadają się do użycia lub naprawy, wówczas skontaktujemy się w celu omówienia rozwiązania lub zwrotu materiałów.
Carrier F&S nie zaakceptuje żadnych dodatkowych kosztów, które wynikną z błędnego, niekompletnego lub nieefektywnego wypełnienia formularza lub braku RMA.
Gwarancja naprawy/wymiany
W okresie gwarancji, Carrier F&S dokonuje naprawy bądź wymiany wyrobu, w zależności od jego rodzaju, na własny koszt. Produkt objęty jest gwarancją od daty wyprodukowania.
Czas trwania gwarancji zależy od typu wyrobu – patrz tabela nr 1. Każdy produkt objęty jest dodatkowo 6- cio miesięczną gwarancją, od daty wyprodukowania do daty zakupu.
Podczas napraw gwarancyjnych Carrier F&S będzie odpowiedzialne za dostarczenie części zamiennych oraz robociznę. Produkt zostanie zwrócony w standardowy sposób stosowany w Carrier F&S.
Urządzenia niesprawne od nowości
Carrier F&S zapewni nowy produkt nieodpłatnie w przypadku wykrycia uszkodzenia w terminie do 90 dni od daty wystawienia faktury. Do dokonania wymiany urządzenia niezbędne jest dostarczenie kopii oryginału faktury oraz czytelnego opisu usterki. *) W razie wątpliwości prosimy o kontakt z Działem Obsługi Klienta.
AKUMULATORY** Na baterie/akumulatory nie nadające się do ponownego ładowania CARRIER Fire &Security udziela gwarancji "Niesprawny od nowości" (FFN), jak określono powyżej, a na baterie/akumulatory nadające się do ponownego ładowania rocznej ograniczonej gwarancji wyłącznie w przypadku wad fabrycznych.
Naprawy pogwarancyjne
Naprawy pogwarancyjne są płatne, wykonywane po akceptacji kosztów i terminu przez nabywcę.
Dla wszystkich napraw pogwarancyjnych, Carrier F&S zastosuje cenę, która zawiera opłatę za części,
robociznę i koszty wysyłki. Naprawy pogwarancyjne dają gwarancję na 12 miesięcy od daty naprawy.
Opakowanie przesyłki
Po stronie nabywcy leży odpowiednie opakowanie i zabezpieczenie wyrobu przed uszkodzeniem w czasie wysyłki. Zastrzegamy sobie prawo do odmowy gwarancji w przypadku nie zastosowania się do poniższych wymagań:
Wszystkie elektroniczne komponenty powinny zostać zapakowane w oryginalne (w przypadku zwrotu wyrobu) lub zamienne elektrostatyczne i ochronne opakowania
W celu uniknięcia mechanicznych uszkodzeń wszystkie części muszą być zapakowane w kartony
Opakowanie zewnętrzne musi być odpowiednie, aby mogło ochronić zawartość przed ryzykiem wynikającym z transportu
Oryginalnego opakowania nie wolno opisywać ani oklejać
Okres gwarancji
Okres gwarancyjny dla większości sprzętu Carrier F&S znajduje się w Tabeli nr 1. Jeśli na liście brakuje interesujących Państwa pozycji proszę o kontakt z Biurem Obsługi Klienta.
Ograniczenia Gwarancyjne
1. Carrier F&S zastrzega, że wszelkie produkty są wolne od jakichkolwiek defektów i materiały użyte do ich produkcji pochodzą od producenta. W przypadku produktów pochodzących od Carrier F&S, stosuje się umowę gwarancyjną zawartą w Tabeli nr 1. Carrier F&S nie ponosi odpowiedzialności za uszkodzenia, które wynikły z przyczyn niezależnych od Carrier F&S, tj. zużycia materiału, nieprawidłowego użytkowania, zaniedbania, zlej instalacji, nieprawidłowego przechowywania, nie przestrzegania terminów serwisu danego produktu. Gwarancji nie podlegają baterie zastosowane do podłączenia innych, niż objętych gwarancją, produktów.
2. Jeśli rodzaj uszkodzenia produktu nie jest objęty warunkami ograniczonej gwarancji, Carrier F&S zastrzega sobie prawo usunięcia takiej usterki zgodnie z własnym uznaniem, dokonując naprawy uszkodzonej lub zniszczonej części lub umożliwiając wejście w posiadanie koniecznych do naprawy lub wymiany podzespołów. Carrier F&S zastrzega sobie prawo do wymiany produktu objętego gwarancją na nowy lub inny ponaprawowy. Carrier F&S nie ponosi odpowiedzialności za jakiekolwiek koszty (włączając w to koszty robocizny) związane z wymontowaniem, odinstalowaniem lub ponownym zamontowaniem i zainstalowaniem produktu przez oryginalnego nabywcę lub jakiegokolwiek pośrednika działającego w jego imieniu. Naprawione lub wymienione produkty są objęte gwarancją, zgodnie z warunkami ograniczonej gwarancji, na czas pozostały do zakończenia oryginalnej gwarancji lub przez 12 miesięcy, przy czym obowiązuje dłuższy z tych okresów. Aby zrealizować roszczenie z tytułu gwarancji, nabywca powinien skontaktować się z działem obsługi klienta i otrzymać autoryzację umożliwiająca zwrot produktu.
3. Poprzedzające punkty tego dokumentu gwarancyjnego zawierają wyczerpującą listę możliwych dla klienta opcji w przypadku wystąpienia defektu, awarii, nieprawidłowego funkcjonowania lub braku funkcjonowania produktu, niezależnie od tytułu złożenia roszczenia gwarancyjnego. Po wygaśnięciu gwarancji wszelka odpowiedzialność Carrier F&S ulega zakończeniu, a strona kupująca ma jeszcze 30 dni po dniu wygaśnięcia gwarancji, aby pisemnie poinformować Carrier F&S o wszelkich defektach, awariach, nieprawidłowym funkcjonowaniu lub braku funkcjonowania, które miały miejsce w okresie trwania gwarancji. W żadnym wypadku Carrier F&S nie bierze odpowiedzialności za przypadkowe, pośrednie bądź celowe zniszczenia produktów powstałe po stronie klienta. W zakresie zgodnym z prawem powyższa gwarancja jest wyłącznym dokumentem gwarancyjnym i przekreśla wcześniejsze ustne, pisemne czy zasugerowane przez przedstawicieli handlowych zobowiązania gwarancyjne Carrier F&S.
Tabela nr 1
Produkty | Gwarancja
Czujniki przewodowe SSWiN | 5 lat
Czujniki bezprzewodowe SSWiN | 2 lata
Centrale i kontrolery | 2 lata
Oprogramowanie SSWiN | 1 rok
Akumulatory | Specjalne warunki (AKUMULATORY**)
Czujki zasysające Modulaser | 5 lat
Akcesoria (syreny, karty,itd.) | 2 lata
Czujniki przewodowe SAP | 2 lata
Czujniki bezprzewodowe SAP | 2 lata
Centrala SAP | 2 lata
Czujniki liniowe SAP | 2 lata
Oprogramowanie SAP | 2 lata
Akcesoria SAP | 2 lata
Kamery | 3 lata
Rejestratory cyfrowe | 3 lata
Multipleksery | 3 lata
Monitory LCD I CRT | 2 lata
Akcesoria | 2 lata
Produkty AccesPoint | 2 lata
Produkty Automotive | 2 lata
Produkty Traccess | 2 lata
Urządzenia Visiowave | 3 lata
Oprogramowanie | 3 miesiące
Urządzenia sieciowe (Network) | 3 lata
Urządzenia i karty światłowodowe | 5 lat

## Szkolenia
Firma Carrier Fire & Security wychodząc naprzeciw rosnącym oczekiwaniom klientów przygotowała cykl szkoleń, obejmujących podstawowe systemy znajdujące się w naszej ofercie. Większość realizowanych przez naszą firmę szkoleń jest bezpłatnych. Wszystkie szkolenia kończą się uzyskaniem certyfikatu.
AKTUALNIE PROWADZONE SZKOLENIA
Dział Security
Od 1 stycznia 2023 uległ zmianie i rozszerzeniu zakres tematyczny szkoleń prowadzonych przez naszą firmę. W celu zapewnienia szerokiej i kompleksowej wiedzy technicznej dotyczącej poszczególnych serii produktowych opracowaliśmy nowy system szkoleń obejmujący wszystkie funkcjonalności z podziałem na poszczególne zakresy. Dzięki takiemu podejściu możliwy jest udział w wybranych szkoleniach zgodnie z ich poziomem zaawansowania.
Prowadzone przez naszą firmę szkolenia są płatne. Pytania dotyczące wycen i możliwości uczestnictwa w szkoleniach należy kierować na adres:
tomasz.zuk@carrier.com
Aktualnie realizujemy następujące szkolenia:
Centrale Advisor Advanced x500 + Aplikacja ATS8500
Szkolenie umożliwia uczestnikom zdobycie wiedzy na temat budowy i konfiguracji central z serii Advisor Advanced x500 z wykorzystania aplikacji ATS8500 SUDL do konfiguracji. Podczas szkolenie zostanie przedstawiona budowa systemu wraz ze wszystkimi komponentami służącymi do jej rozbudowy. W ramach przeprowadzonych ćwiczeń uczestnicy będą mieli okazję poznać także podstawową aplikację służącą do uruchomienia i konfiguracji systemy – ATS8500 SUDL. Zdobyta wiedza teoretyczna będzie poparta ćwiczeniami praktycznymi o oparciu o aplikację oraz w pełni wyposażone zestawy szkoleniowe w formie walizek.
Zakres szkolenia • Advisor Advanced x500 wprowadzenie • Budowa systemu, dostępne moduły • Uruchomienie centrali i wstępna konfiguracja • Różne tryby pracy centrali • Odpytanie i uruchomienie stacji ZAZ oraz modułów MZD • Instalacja aplikacji ATS8500 • Graficzny interfejs użytkownika aplikacji ATS8500 • Dodawania i konfiguracja urządzeń • Grupy alarmowe, grupy drzwi, grupy pięter, grupy użytkowników • Użytkownicy i ich identyfikatory (karty, piny) • Podstawowa i zaawansowana kontrola dostępu • Wyjścia, filtry, flagi • Diagnostyka i konserwacja systemu • Rozwiązywanie problemów
Kontroler kontroli dostępu CDC4 – tryb standardowy
Szkolenie umożliwia uczestnikom uzupełnienie wiedzy zdobytej na szkoleniu Centrale Advisor Advanced x500 + Aplikacja ATS8500 o zagadnienia zaawansowanej kontroli dostępu realizowanej przez moduł CDC4 w trybie standardowym. Podczas szkolenie zostaną szczegółowo przedstawione dostępne opcje i ustawienia związane w pracą kontrolera czterech drzwi. Konfiguracja będzie realizowana za pomocą aplikacji ATS8500 SUDL. Zdobyta wiedza teoretyczna będzie poparta ćwiczeniami praktycznymi o oparciu o aplikację oraz w pełni wyposażone zestawy szkoleniowe w formie walizek
Zakres szkolenia • Tryby pracy kontrolera CDC4 (standardowy i rozszerzony) • Połączenie kontrolera z aplikacją ATS8500 • Aktualizacja firmware i ustawienia początkowe • Programowanie ustawień drzwi (urządzenia, adresowanie, kolejność działań) • Mapowanie wejść, mapowanie wyjść • Urządzenia na magistrali lokalnej (stacje ZAZ i moduły MZD) • Diagnostyka i konserwacja systemu • Rozwiązywanie problemów
Kontroler kontroli dostępu CDC4 – tryb rozszerzony
Szkolenie umożliwia uczestnikom uzupełnienie wiedzy zdobytej na szkoleniu Centrale Advisor Advanced x500 + Aplikacja ATS8500 oraz Aplikacja ATS8600 o zagadnienia zaawansowanej kontroli dostępu realizowanej przez moduł CDC4 w trybie rozszerzonym. Podczas szkolenie zostanie szczegółowo przedstawiony rozszerzony tryb pracy kontrolera wraz ze skutkami praktycznymi zmiany trybu. Podczas warsztatów uczestnicy poznają sposób pracy z kontrolerem w trybie rozsze3rzonym za pomocą aplikacji ATS8600. Zdobyta wiedza teoretyczna będzie poparta ćwiczeniami praktycznymi o oparciu o aplikację oraz w pełni wyposażone zestawy szkoleniowe w formie walizek. Zakres szkolenia • Tryby pracy kontrolera CDC4 (standardowy i rozszerzony) • Zmiana trybu pracy na tryb rozszerzony • Połączenie kontrolera z aplikacją ATS8600 • Programowanie ustawień drzwi (urządzenia, adresowanie, kolejność działań) • Mapowanie wejść, mapowanie wyjść • Urządzenia na magistrali lokalnej (stacje ZAZ i moduły MZD) • Diagnostyka i konserwacja systemu • Rozwiązywanie problemów
Advisor Management Software ATS8600
Szkolenie umożliwia uczestnikom zdobycie wiedzy na temat wykorzystania aplikacji do pracy z systemami bezpieczeństwa. Podczas szkolenie zostaną przedstawione i dokładnie omówione wszystkie etapy pracy z aplikacją – począwszy od instalacji poprzez konfigurację a skończywszy na codziennej pracy operatorów systemu. Zdobyta wiedza teoretyczna będzie poparta ćwiczeniami praktycznymi o oparciu o aplikację oraz w pełni wyposażone zestawy szkoleniowe w formie walizek. Zakres szkolenia • Wprowadzenie, architektura rozwiązania, składniki aplikacji • Instalacja • Graficzny interfejs użytkownika • Instalacja sterowników i licencji • Dodawania i konfiguracja urządzeń • Osoby, poziomy dostępu i role • Identyfikatory • Regiony , mapy i obsługa alarmów • Akcje automatyczne • Diagnostyka i konserwacja systemu • Rozwiązywanie problemów
Dział CCTV/IFS
Aplikacja TruVision Navigator
Szkolenie umożliwia uczestnikom zdobycie wiedzy na temat wykorzystania aplikacji TruVision Navigator do pracy z urządzeniami CCTV marki TruVision. Podczas szkolenie zostaną przedstawione i dokładnie omówione wszystkie etapy pracy z aplikacją – począwszy od instalacji poprzez konfigurację a skończywszy na codziennej pracy operatorów systemu. Zdobyta wiedza teoretyczna będzie poparta ćwiczeniami praktycznymi o oparciu o aplikację oraz w pełni wyposażone zestawy szkoleniowe w formie walizek. Zakres szkolenia • Wprowadzenie do TruVision Navigator • Instalacja jednostanowiskowa i klient serwer • Podstawowa konfiguracja po uruchomieniu • Intuicyjne narzędzia do dodawania i konfiguracji urządzeń • Tworzenie i administracja zakładkami. Eksport nagrań. • Tworzenie raportów o stanie systemu • Elastyczne tworzenie widoków i sekwencji • Wsparcie dla pracy z wieloma monitorami • Tworzenie i obsługa map • Przeglądanie i wyszukiwanie wideo przy użyciu miniaturek • Wsparcie dla analityki wideo dla kamer TruVision • Integracja z kamerami do rozpoznawania tablic (LPR) • Powiadomienia i alarmy analityki video • Integracja z enkoderem TVE-DEC12 • Integracja z przełącznikami IFS • Integracja OH z Advisor Advanced – powiadomienia i akcje • Aplikacja TVRMobile – omówienie konfiguracji. • Diagnostyka i konserwacja systemu • Rozwiązywanie problemów
Zaawansowana konfiguracja sieci IP, zarządzanie przełącznikami
W dobie systemów CCTV IP znajomość zagadnień związanych z sieciami IP stała się koniecznością. Szkolenie obejmuje zagadnienia związane z działaniem sieci lokalnych w kontekście ich wykorzystania w systemach CCTV IP. Podczas szkolenia, które ma formę warsztatów praktycznych omawiane są takie tematy i technologie jak: stos protokołów TCP/IP, adresacja w sieciach IP, przełączanie w warstwie L1/L2, VLANy, połączenia magistralowe (trunks), zapobieganie pętlom (STP, RSTP), metody diagnostyki sieci, metody zabezpieczania przełączników.
Szkolenia są dostępne po rejestracji, której można dokonać na naszej stronie: https://pl.firesecurityproducts.com/pl/page/pl-webinaritech-calendar
Dział Fire
System sygnalizacji pożaru FP / 2X - dwudniowe szkolenie obejmuje swoją tematyką najnowszy system sygnalizacji pożaru jaki znajduje się w ofercie naszej firmy 2X jak i popularny system FP1200/2000. W trakcie szkolenia uczestnicy poznają podstawowe zagadnienia związane z prawidłowym doborem urządzeń, projektowaniem, konfiguracją i programowaniem central i urządzeń pętlowych oraz podstawy obsługi obu systemów .
Systemy zasysające ModuLaser i detekcja liniowa ciepła - dwudniowe szkolenie obejmuje podstawy doboru modułowych czujek zasysających Edwards Modulaser oraz liniowych czujek ciepła Alarmline. Podczas zajęć kursanci będą korzystali z programów narzędziowych do projektowania i konserwacji urządzeń.
Szkolenia są dostępne po rejestracji, której można dokonać na naszej stronie:
https://pl.firesecurityproducts.com/pl/page/pl-webinaritech-calendar
https://pl.firesecurityproducts.com/pl/support/pl
UWAGA:
Carrier Fire & Security Polska Sp. z o.o. zastrzega sobie możliwość odwołania szkolenia bez podania przyczyny.

## Advisor Advanced Informacje
Podzespoły i akcesoria przeznaczone dla systemu ATS Master znajdują się na końcu arkusza "Advisor Advanced"
LEGENDA:
PIR - Pasywny czujnik podczerwieni
MF - Mikrofalowy czujnik rucnu
AM - Antymasking, maskowanie czujnika
US - Ultradźwiękowy czujnik
OC - otwarty kolektor
RTE - przycisk rządania wyjścia
SM - Secure Mode
SC - Secure Channel
MTS - towar dostęny w przeciągu tygodnia
MTO - towar dostępny do 8 tygodni
Porównanie wybranych parametrów central Advisor Advanced
| ATS1500A(-IP) | ATS3500A(-IP) | ATS4500A-IP
Atestacja w klasie | EN50131 Grade 3, VdS, spełnia wymogi normy obronnej
Pamięć zdarzeń | 25 tys. (10 tys. SSWiN + 10 tys. SKD + 5 tys. inne) możliwa anonmimizacja logów
Ilość magistral systemowych ATS LAN (4) | 1 | 1 | 2
Linie w systemie (płyta / max płyta / system) (5) | 8 / 16 / 32 | 8 / 16 / 128 | 8 / 16 / 512
Wyjścia w systemie (płyta / max płyta / max system) (5) | 5 / 21 / 128
ZAZ na magistrali systemowej | 8 | 16 | 32
MZD na magistrali systemowej | 7 | 15 | 30
Obszary w systemie | 4 | 8 | 64
Grupy obszarów | NIE | NIE | 64
Użytkownicy | 2000 (max 65 tys.)
Grupy użytkowników | 16 | 64 | 128
Inteligentna kontrola dostępu | TAK | TAK | TAK
Drzwi standard (w centrali) | 4 | 8 | 16
Drzwi inteligentne (kontrolery: ATS125x (1) / CDC4 (2)) | 28 / 28 (56 (3)) | 48 / 48 (96 (3)) | 48 / 48 (96 (3))
Okna czasowe (przedziały czasu / dni specjalne / akcje) | 24 (4 / 8 / 20)
Secure Mode (6) | TAK | TAK | TAK
Secure Channel (7) | TAK | TAK | TAK
Zdalna aktualizacja FW | TAK | TAK | TAK
Obsługa chmury UltraSync | TAK | TAK | TAK
Ethernet na płycie | Opcja | Opcja | TAK
PSTN (5) | Opcja | Opcja | Opcja
1) Na każdy adres kontrolera klasycznego przypadają 4 drzwi
2) Na każdy adres kontrolera zaawansowanego przypadają 4 drzwi w trybie klasycznym lub 8 w trybie rozszerzonym
3) Ilość drzwi w trybie pracy rozszerzonym kontrolera CDC4
4) Pierwsza magistrala obsługuje inteligentną kontrolę dostępu, maksymanlna liczna kontrolerów drzwi to 12
5) Płytę centrali Avanced można rozbudować o dotkowe wejścia, wyjścia i linię telefoniczną za pomocą wewnętrznych modułów rozszerzeń
6) Secure Mode - szyfrowane karty Mifare Desfire EV1/EV2 (odczyt obszaru aplikacji z kart Mifare Desfire)
7) Secure Channel - szyfrowanie transmisji na magistrali ATS LAN, pomiędzy urządzeniami systemu Advisor Advanced
Porównanie wybranych parametrów stacji ZAZ
| ATS1135 | ATS1136 | ATS1110A-N |  | ATS118x | ACI40xN | ATS1190 ATS1192 | ATS1197 | ATS1151 | ATS1156 | ATS1155 | ATS1170
Klawiatura | √ | √ | √ | √ | √ / x | √ / x | x | √ | √ | √ | √ | x
Czytnik HiTag2 | √ | x | x | √ | x | x | √ | √ | x | x | x | x
Czytnik Mifare Classic & Mifare Desfire (CSN) | x | √ | x | x | √ | √ | x | x | x | x | x | x
Czytnik kart magnet. | x | x | x | x | x | x | x | x | x | √ | x | x
Interfejs Wiegand | x | x | x | x | x | √ | √ | √ | x | x | x | √
Secure Mode (1) & Secure Channel (2) | x | √ | x | x | √ | x | x | x | x | x | x | x
1) Secure Mode - szyfrowane karty Mifare Desfire EV1/EV2 (odczyt obszaru aplikacji z kart Mifare Desfire)
2) Secure Channel - szyfrowanie transmisji na magistrali ATS LAN, pomiędzy urządzeniami systemu Advisor Advanced
Porównanie wybranych parametrów MZD
| ATS1201 |  | ATS1201E |  | ATS1210 |  | ATS1210E
Zgodność z EN50131 Grade 3 | NIE |  | TAK |  | NIE |  | TAK
Ilość linii (na płycie / maks.) | 8 / 32 |  | 8 / 32 |  | 8 / 8 |  | 8 / 16
Ilość wyjść (na płycie / maks.) | 8 / 32 |  | 8 / 32 |  | 8 / 16 |  | 8 / 16
Wyjście syreny | TAK |  | TAK |  | NIE |  | NIE
Obsługa czujek z AM | NIE |  | TAK |  | NIE |  | TAK
Konfigurowanie opcji | DIP switch |  | Programowo |  | DIP switch |  | Programowo
Zasilanie | Własny zasilacz buforowy |  | Własny zasilacz buforowy |  | Wymaga zewn. zasilania +12V |  | Wymaga zewn. zasilania +12V
Porównanie ekspanderów wejść i wyjść
| Ilość wejść | Ilość wyjść przekaźnik. | Ilość wyjść OC | Moduł zegarowy | Łączenie kaska- dowe (1) | PCB
ATS1202 | 8 | --- | --- | --- | TAK
ATS1810 | --- | 4 | --- | NIE | TAK
ATS1811 | --- | 8 | --- | TAK | TAK
ATS1820 | --- | -- | 16 | TAK (2) | TAK
ATS1821 | --- | -- | 8 | TAK | NIE
1) Nie zaleca się łączyć ze sobą kaskadowo różnych typów ekspanderów zegarowych
2) Ekspander tworzą dwa moduły zegarowe (2 x 8 wyjść)
Maksymalne ilości ekspanderów, które można podłączyć do urządzeń danego typu
| Advisor Advanced | ATS1201 | ATS1201E | ATS1210 | ATS1210E | ATS1250 | ATS1251 | CDC4
ATS1202 | 0 | 3 | 3 | 0 | 1 | 0 | 3 | 0
ATS1810 | 1 lub 2 (1) | 2 | 2 | 2 | 2 | 1 | 1 | 1
ATS1811 | 0 | 4 | 4 | 2 | 2 | 6 | 6 | 8
ATS1820 | 0 | 2 | 2 | 1 | 1 | 3 | 3 | 4
ATS1821 | 0 | 1 | 1 | 1 | 1 | 1 | 1 | 1
1) Możliwość podłączenia jednego ekspandera do wewnętrznego modułu rozszerzeń ATS624 (przekaźnikowy) lub dwóch ekspanderów do modułu ATS626 (otwarty kolektor)
Tabela kompatybilności urządzeń na magistrali ATS LAN (systemowej dla central lub lokalnej dla kontrolerów drzwi)
| Advisor Advanced | CDC4 | ATS Master | ATS125x
ATS1135 | √ | x | x | x
ATS1136 | √ | x | x | x
ATS1100 | x | x | √ | √
ATS1105 | x | x | √ | √
ATS1110 | x | x | √ | √
ATS1115 | x | x | √ | √
ATS1111 | x | x | √ | √
ATS1116 | x | x | √ | √
ATS1110A | √ | x | √ | √
ATS1115A | √ | x | √ | √
ATS1110A-N | √ | x | √ | √
ATS1115A-N | √ | x | √ | √
ATS1151 | √ | √ | √ | √
ATS1156 | √ | √ | √ | √
ATS1155 | √ | √ | √ | √
ATS1190 | √ | √ | √ | √
ATS1192 | √ | √ | √ | √
ATS1197 | √ | √ | √ | √
ATS1160N | √ | √ | √ | √
ATS1161N | √ | √ | √ | √
ATS1180 | √ | √ | √ | √
ATS1181 | √ | √ | √ | √
ATS1182 | √ | √ | √ | √
ATS1183 | √ | √ | √ | √
ATS1184 | √ | √ | √ | √
ATS1170 | √ | √ | √ | √
ATS1201/3/4 | √ | √ | √ | x
ATS1201/3/4E | √ | √ | √ | x
ATS1210 | √ | √ | √ | x
ATS1210E | √ | √ | √ | x
ATS1250 | √ | x | √ | x
ATS1251/2/3/4 | √ | x | √ | x
CDC4 | √ | x | x | x
ATS1235 | √ | x | √ | x
ATS1236 | √ | x | x | x
ATS1238 | √ | x | x | x

## SSWiN KD Advanced
Uwaga: baza produktów znajduje się na stronie:
https://pl.firesecurityproducts.com/pl/bu/video
MTS/VMI - Make to Stock - szybsza dostępność towaru
MTO - Make to Order - dostępność towaru ok. 8 tygodni
EOL - End of Life - dostępność towaru do wyczerpania zapasów magazynowych
Symbol: | Opis: | Cena netto: | Status: | Klasa wg PN-EN 50131 | Klasa wg Techom (PN-93/E-08390/14)
Centrale Advisor Advanced ATSx500 / ATSx700
ATS1700-MM | Centrala AXON, Grade 3, 8 linii (maks. 32), 4 obszary, 1 mgistrala ATS LAN, 8 ZAZ, 7 MZD, USB, Secure Mode, Secure Channel, od 2 do 65 tys. użytkowników, 25 tys. pam. zdarzeń, obudowa metalowa (z Ethernet/IP) | 2342.2 | MTO | 3*
ATS1500A-IP-MBC | Centrala Advisor Advanced, Grade 3, 8 linii (maks. 32), 4 obszary, 1 mgistrala ATS LAN, 8 ZAZ, 7 MZD, USB, Secure Mode, Secure Channel, od 2 do 65 tys. użytkowników, 25 tys. pam. zdarzeń, płyta bez obudowy (z Ethernet/IP) | 2072 | MTS | 3*
ATS1500A-IP-LP | Centrala Advisor Advanced, Grade 3, 8 linii (maks. 32), 4 obszary, 1 mgistrala ATS LAN, 8 ZAZ, 7 MZD, USB, Secure Mode, Secure Channel, od 2 do 65 tys. użytkowników, 25 tys. pam. zdarzeń, obudowa z tworzywa (z Ethernet/IP) | 2528 | MTS | 3*
ATS1500A-IP-SM | Centrala Advisor Advanced, Grade 3, 8 linii (maks. 32), 4 obszary, 1 mgistrala ATS LAN, 8 ZAZ, 7 MZD, USB, Secure Mode, Secure Channel, od 2 do 65 tys. użytkowników, 25 tys. pam. zdarzeń, mała obudowa metalowa (z Ethernet/IP) | 2309 | MTS | 3*
ATS1500A-IP-MM | Centrala Advisor Advanced, Grade 3, 8 linii (maks. 32), 4 obszary, 1 mgistrala ATS LAN, 8 ZAZ, 7 MZD, USB, Secure Mode, Secure Channel, od 2 do 65 tys. użytkowników, 25 tys. pam. zdarzeń, obudowa metalowa (z Ethernet/IP) | 2318 | MTS | 3*
ATS3500A-IP-MBC | Centrala Advisor Advanced, Grade 3, 8 linii (maks. 128), 8 obszarów, 1 mgistrala ATS LAN, 16 ZAZ, 15 MZD, USB, Secure Mode, Secure Channel, od 2 do 65 tys. użytkowników, 25 tys. pam. zdarzeń, płyta bez obudowy (+Ethernet/IP) | 3554 | MTS | 3*
ATS3500A-IP-MM | Centrala Advisor Advanced, Grade 3, 8 linii (maks. 128), 8 obszarów, 1 mgistrala ATS LAN, 16 ZAZ, 15 MZD, USB, Secure Mode, Secure Channel, od 2 do 65 tys. użytkowników, 25 tys. pam. zdarzeń, obudowa metalowa (+Ethernet/IP) | 3783 | MTS | 3*
ATS4500A-IP-MBC | Centrala Advisor Advanced, Grade 3, 8 linii (maks. 512), 64 obszary, 2 mgistrale ATS LAN, 32 ZAZ, 30 MZD, USB, Secure Mode, Secure Channel, od 2 do 65 tys. użytkowników, 25 tys. pam. zdarzeń, płyta bez obudowy (+Ethernet/IP) | 5061 | MTS | 3*
ATS4500A-IP-MM | Centrala Advisor Advanced, Grade 3, 8 linii (maks. 512), 64 obszary, 2 mgistrale ATS LAN, 32 ZAZ, 30 MZD, USB, Secure Mode, Secure Channel, od 2 do 65 tys. użytkowników, 25 tys. pam. zdarzeń, obudowa metalowa (+Ethernet/IP) | 5262 | MTS | 3*
ATS4500A-IP-LM | Centrala Advisor Advanced, Grade 3, 8 linii (maks. 512), 64 obszary, 2 mgistrale ATS LAN, 32 ZAZ, 30 MZD, USB, Secure Mode, Secure Channel, od 2 do 65 tys. użytkowników, 25 tys. pam. zdarzeń, duża obudowa metalowa (+Ethernet/IP) | 5617 | MTS | 3*
ATS1500AV-IP-MM | Centrala Advisor Advanced, Grade 3, 8 linii (maks. 32), 4 obszary, 1 mgistrala ATS LAN, 8 ZAZ, 7 MZD, USB, Secure Mode, Secure Channel, od 2 do 65 tys. użytkowników, 25 tys. pam. zdarzeń, obudowa metalowa (z Ethernet/IP) + VDS | 2415 | MTS | 3*
ATS1500AV-IP-MBC | Centrala Advisor Advanced, Grade 3, 8 linii (maks. 32), 4 obszary, 1 mgistrala ATS LAN, 8 ZAZ, 7 MZD, USB, Secure Mode, Secure Channel, od 2 do 65 tys. użytkowników, 25 tys. pam. zdarzeń, płyta bez obudowy (z Ethernet/IP) + VDS | 1693 | MTS | 3*
ATS3500AV-IP-LM | Centrala Advisor Advanced, Grade 3, 8 linii (maks. 128), 8 obszarów, 1 mgistrala ATS LAN, 16 ZAZ, 15 MZD, USB, Secure Mode, Secure Channel, od 2 do 65 tys. użytkowników, 25 tys. pam. zdarzeń, duża obudowa metalowa (+Ethernet/IP) + VDS | 5287 | MTS | 3*
ATS3500AV-IP-MBC | Centrala Advisor Advanced, Grade 3, 8 linii (maks. 512), 64 obszary, 2 mgistrale ATS LAN, 32 ZAZ, 30 MZD, USB, Secure Mode, Secure Channel, od 2 do 65 tys. użytkowników, 25 tys. pam. zdarzeń, płyta bez obudowy (+Ethernet/IP) + VDS | 3252 | MTS | 3*
ATS3500AV-IP-MM | Centrala Advisor Advanced, Grade 3, 8 linii (maks. 128), 8 obszarów, 1 mgistrala ATS LAN, 16 ZAZ, 15 MZD, USB, Secure Mode, Secure Channel, od 2 do 65 tys. użytkowników, 25 tys. pam. zdarzeń, obudowa metalowa (+Ethernet/IP) +VDS | 3809 | MTS | 3*
ATS4500AV-IP-LM | Centrala Advisor Advanced, Grade 3, 8 linii (maks. 512), 64 obszary, 2 mgistrale ATS LAN, 32 ZAZ, 30 MZD, USB, Secure Mode, Secure Channel, od 2 do 65 tys. użytkowników, 25 tys. pam. zdarzeń, duża obudowa metalowa (+Ethernet/IP) +VDS | 5712 | MTS | 3*
ATS4500AV-IP-MBC | Centrala Advisor Advanced, Grade 3, 8 linii (maks. 512), 64 obszary, 2 mgistrale ATS LAN, 32 ZAZ, 30 MZD, USB, Secure Mode, Secure Channel, od 2 do 65 tys. użytkowników, 25 tys. pam. zdarzeń, płyta bez obudowy (+Ethernet/IP) + VDS | 4901 | MTO | 3*
Wewnętrzne moduły rozszerzeń dla central Advisor Advanced |  | Cena netto: | Status:
ATS608 | Moduł rozszerzenia wewnętrznego wejść (8 linii) | 277 | MTS | 2
ATS626 | Moduł rozszerzenia wewnętrznego wyjść (16 wyjść otwarty kolektor) | 315 | MTS | 2
ATS624 | Moduł rozszerzenia wewnętrznego wyjść (4 wyjścia przekaźnikowe) | 513 | MTS | 3
ATS670 | Moduł rozszerzenia magistrali systemowej dla central ATS3500 (zdublowanie) i ATS4500 (rozbudowa) | 640 | MTS | 3
ATS7700 | Moduł wewnętrznego rozszerzenia- komunikator PSTN do central ATS1500A, 3500A, 4500A | 514 | MTS | 3
Stacje zazbrajania (ZAZ) dla systemu Advisor Advanced |  | Cena netto: | Status:
ATS1135 | Manipulator LCD 2 x 16 znaków, ATS LAN, 4 LED statusu sustemu, wbudowany czytnik kart HiTag2, buzzer, RTE, OC, system Advisor Advanced | 696 | MTS | 3
ATS1136 | Manipulator LCD 2 x 16 znaków, ATS LAN, 4 LED statusu sustemu, wbudowany czytnik kart Mifare Classic / Mifare Dessfire EV1/EV2, Secure Mode, Secure Channel, RTE, OC, buzzer, system Advisor Advanced | 809 | MTS | 3
ATS1110A-N | Manipulator LCD 2 x 16 znaków, 4 LED statusu sustemu, 16 LED statusu obszarów | 984 | MTS | 3
ATS1115A-N | Manipulator LCD 2 x 16 znaków, 4 LED statusu sustemu, 16 LED statusu obszarów, wbudowany czytnik kart HiTag2 | 1297 | MTS | 3
ATS1135BPL | Ramka do manipulatora ATS1135 i ATS1136 (opakowanie 10 sztuk) | 1282 | MTS
ATS1180 | Czytnik Mifare Classic / Mifare Desfire EV1/EV2, ATS LAN, Secure Mode, Secure Channel, 3 LED statusu, buzzer, RTE, OC, z przewodem 2 m, IP67 zewn/wewn | 1407 | MTS | 3
ATS1180W | Czytnik Mifare Classic / Mifare Desfire EV1/EV2, ATS LAN, Secure Mode, Secure Channel, 3 LED statusu, buzzer, RTE, OC, z przewodem 2 m, IP67 zewn/wewn, BIAŁY KOLOR, mininalne zamówienie 100szt. | 1548 | MTO | 3
ATS1181 | Czytnik Mifare Classic / Mifare Desfire EV1/EV2, klawiatura (tryby pracy: karta / PIN / karta + PIN), ATS LAN, Secure Mode, Secure Channel, 3 LED statusu, buzzer, RTE, OC, z przewodem 2 m, IP67 zewn/wewn | 1970 | MTS | 3
ATS1182 | Czytnik Mifare Classic / Mifare Desfire EV1/EV2, ATS LAN, Secure Mode, Secure Channel, 3 LED statusu, buzzer, RTE, OC, z przewodem 2 m, IP67 zewn/wewn, typ quattro | 1576 | MTS | 3
ATS1184 | Czytnik Mifare Classic / Mifare Desfire EV1/EV2, klawiatura wypukła (tryby pracy: karta / PIN / karta + PIN), ATS LAN, Secure Mode, Secure Channel, 3 LED statusu, buzzer, RTE, OC, z przewodem 2 m, IP67 zewn/wewn, typ quattro | 2139 | MTS | 3
ATS118x-CVR-SP | Ramka krótka dla czytników ATS1160, ATS1161, ATS1160N, ATS1161N, ATS1180 i ATS1181 (140 x 49 x 10 mm) | 98 | MTS
ATS118x-CVR-LP | Ramka krótka dla czytników ATS1160, ATS1161, ATS1160N, ATS1161N, ATS1180 i ATS1181 (170 x 80 x 10 mm) | 104 | MTS
ATS118x-CVR-SQ | Ramka dla czytników ATS1182, ATS1183 i ATS1184 (86 x 86 x 10 mm) | 118 | MTS
ATS118X-CVR-SP-W | Ramka dla czytników ATS1180W, minimalne zamówienie 100szt. | 273 | MTO
ATS1160S | Zamienna naklejka do czytników ATS1160 / ATS1160N / ATS1180 | 66 | MTS
ATS1161S | Zamienna naklejka do czytników ATS1161 / ATS1161N / ATS1181 | 66 | MTS
ATS1180W-S | Zamienna naklejka do czytnika ATS1180W, minimalne zamówienie 100szt. | 71 | MTO
ATS1151 | Klawiatura w obudowie metalowej, 3 LED statusu, ATS LAN, buzzer, zewn/wewn | 2040 | MTS | 3 | S
ATS1156 | Klawiatura w obudowie metalowej, 3 LED statusu, ATS LAN, buzzer, wbudowany czytnikiem kart magnet. ACT600, OC, zewn/wewn | 2452 | MTO | 3 | S
ATS1155 | Klawiatura w obudowie metalowej, 4 LED statusu (montowane dodatkowo, nie są wbudowane w klawiaturę), ATS LAN< buzzer, RTE, OC, bezpieczna (klawiatura podłączana przewodem do elektroniki sterującej), wandaloodporna, IP67 zewn/wewn | 2537 | MTS | 3 | S
ATS1190 | Czytnik HiTag2, ATS LAN lub Wiegand, 2 LED statusu, buzzer, z przewodem 2.5 m, IP54 zewn/wewn | 1439 | MTS | 3 | S
ATS1190X4 | Paczka 4 czytników ATS1190 | 4835 | MTS | 3
ATS1192 | Czytnik HiTag2, ATS LAN lub Wiegand, 2 LED statusu, buzzer, z przewodem 2.5 m, IP54 zewn/wewn, zwiększona wytrzymałość | 1507 | MTS | 3 | S
ATS1192X4 | Paczka 4 czytników ATS1192 | 5104 | MTS | 3
ATS1197 | Czytnik HiTag2, klawiatura (tryby pracy: karta / PIN / karta + PIN), ATS LAN lub Wiegand, 3 LED statusu, buzzer, IP66 zewn/wewn | 2053 | MTS |  | S
ATS1170 | Interfejs czytnika Wieganda (magistrala Wiegand, sterowanie 2 LED i buzzer, blokowanie czytnika, wejście RTE, wyście przekaźnikowe, ATS LAN, pamięć 20 ostatnich kart, płytka PCB | 551 | MTS |  | S
ACI406N | Czytnik Mifare Classic / Mifare Desfire EV1/EV2 CSN, Wiegand, 3 LED statusu, buzzer, z przewodem 3 m, IP67 zewn/wewn | 1003 | MTS |  | S
ACI407N | Czytnik Mifare Classic / Mifare Desfire EV1/EV2 CSN, klawiatura (tryby pracy: karta / PIN / karta + PIN), Wiegand, 3 LED statusu, buzzer, z przewodem 2 m, IP67 zewn/wewn | 1881 | MTS
ACA-Weather-s | Osłona przeciwdeszczowa czytnika/manipulatora dla ACI406N, ACI407N, ACI420, ACI420-W, ACI420-PIN, ACI420-PIN-W, ATS1160N, ATS1161N, ATS1180, ATS1181 | 460 | MTS
ACA-Weather-w | Osłona przeciwdeszczowa czytnika/manipulatora dla ACI421, ACI421-W, ACI421-PIN, ACI421-PIN-W, ATS1182, ATS1183, ATS1184 | 460 | MTS
Karty HiTag2 do czytników rodziny ATS119x i ATS1135 oraz akcesoria do kart |  | Cena netto: | Status:
ATS1481 | Karta konfiguracyjna do adresowania czytników ATS1190/1192 w trybie niechronionym (IMP) | 144 | MTS
ATS1471-5 | Brelok Hi-Tag2 (opakowanie 5 sztuk) | 479 | MTS
ATS1473-5 | Brelok okrągły HiTag2 (opakowanie 5 sztuk) | 261 | MTS
ATS1475 | Karta HiTag2 (opakowanie 10 sztuk) | 401 | MTS
ATS1475X10 | Karta HiTag2 (opakowanie 100 sztuk) | 3216 | MTO
ATS1476 | Karta dualna (z niezapisanym paskiem magnetycznym) (opakowanie 10 sztuk) | 453 | MTS
ATS1477 | Brelok okrągły HiTag2 (opakowanie 10 sztuk) | 463 | MTS
ATS1495 | Karta dualna (HiTag2 + Mifare Desfire EV2) (opakowanie 10 sztuk) | 653 | MTS
ATS1497 | Brelok dualny (HiTag2 + Mifare Desfire EV2) (opakowanie 10 sztuk) | 810 | MTS
ATS1480 | Karta do kasowania ustawień programatora ATS1621 ('default card') | 144 | MTO
ATS1621 | Programator do kart HiTag2 | 1788 | MTS
ATS1870 | Czytnik numeru seryjnego kart USB formatu HiTag2 oraz Mifare Classic / Desfire | 1951 | MTS
Karty Mifare Classic / Mifare Desfire EV1/EV2 do czytników rodzny ATS116xN, ATS118x, ACI40xN i ATS1136 oraz akcesoria do kart |  | Cena netto: | Status:
ATS1482 | Karta konfiguracyjna do adresowania czytników Mifare ATS116xN / ATS118x | 144 | MTS | 3 | S
ATS1483 | Karta konfiguracyjna wyłączająca trybu chronionego w czytnikach rodziny ATS118x | 144 | MTS
ACT407E | Karta Mifare Classic (7 bajtowy UID) (opakowanie 25 sztuk) | 407 | MTS |  | S
ATS1451 | Brelok Mifare Desfire EV2 (opakowanie 5 sztuk) | 396 | MTS
ATS1452 | Karta z zawieszką Mifare Desfire EV2 (opakowanie 5 sztuk) | 359 | MTS
ATS1453 | Brelok okrągły Mifare Desfire EV2 (opakowanie 5 sztuk) | 247 | MTS
ATS1455 | Karta Mifare Desfire EV2 (opakowanie 10 sztuk) | 380 | MTS
ATS1457 | Brelok okrągły slim Mifare Desfire EV2 (opakowanie 10 sztuk) | 441 | MTS
ATS1458B | Opaska czarna Mifare Desfire EV2 (opakowanie 5 sztuk) | 419 | MTS
ATS1458W | Opaska biała Mifare Desfire EV2 (opakowanie 5 sztuk) | 419 | MTO
ATS1459 | Brelok Ultra z zawieszką Mifare Desfire EV2 (opakowanie 5 sztuk) | 455 | MTS
ATS1497 | Brelok dualny (HiTag2 + Mifare Desfire EV2) (opakowanie 10 sztuk) | 810 | MTS
ATS1495 | Karta dualna (HiTag2 + Mifare Desfire EV2) (opakowanie 10 sztuk) | 653 | MTS
ATS1870 | Czytnik numeru seryjnego kart USB formatu HiTag2 oraz Mifare Classic / Desfire | 1951 | MTS
ACT455 | Karta Mifare Desfire, EV2, niezapisana, (paczka 25 szt.) | 574 | MTO
ACT457 | Brelok Mifare Desfire EV2, niezapisany, (paczka 25 szt.) | 768 | MTO
ACT459 | Brelok ULTRA Mifare Desfire EV2, niezapisany, (paczka 25 szt.) | 1033 | MTO
ATS1460 | Karta Mifare Desfire EV1 w formie nalepki, 3x3cm | 234 | MTO
ATS Programmer no SW | Programator kart w trybie Secure do czytników serii ATS118x oraz ACL42x - wymaga dodatkowego oprogramowania. | 4110 | MTS
Moduły zbierania danych (MZD) zaawansowane, do central pracujących w trybach zgodności z EN50131 (Grade 2/3) |  | Cena netto: | Status:
ATS1201EMBC | Moduł 8 wejść (maks. 32) i 8 wyjść (maks. 32) z wbudowanym zasilaczem buforowym 3A, płytka PCB bez obudowy | 1651 | MTS | 3
ATS1201E | Moduł 8 wejść (maks. 32) i 8 wyjść (maks. 32), wbudowany zasilacz buforowy 3A, wyjście syreny, wyjścia zasilające, obudowa metalowa ATS1641 - rozmiar MM (315 x 388 x 85 mm (W x H x D) ) | 1894 | MTS | 3
ATS1204E | Moduł 8 wejść (maks. 32) i 8 wyjść (maks. 32), wbudowany zasilacz buforowy 3A, wyjście syreny, wyjścia zasilające, duża obudowa metalowa ATS1642 - rozmiar LM (475 x 460 x 160 mm (W x H x D) ) | 2955 | MTS | 3
ATS1210E | Moduł 8 wejść (maks. 16) i 8 wyjść (maks. 16), bez zasilacza, w obudowie plastikowej ATS1644 (124 x 87 x 34 mm (W x H x D) ) | 834 | MTS | 3
ATS1210LE | Moduł 8 wejść (maks. 16) i 8 wyjść (maks. 16), bez zasilacza, w dużej obudowie plastikowej ATS1647 (120 x 240 x 40 mm (W x H x D) ) | 998 | MTS | 3
ATS1211E | Moduł 8 wejść (maks. 16) i 8 wyjść (maks. 16), bez zasilacza, w metalowej obudowie ATS1643 (166 x 126 x 37 mm (W x H x D) ) | 1258 | MTS | 3
Kontrolery dostępu zaawansowane (4-8 drzwi) |  | Cena netto: | Status:
CDC4 | Zaawansowany kontroler 4-8 drzwi, tryb klasyczny (do 48 drzwi na centralę) lub rozszerzony (do 96 drzwi na centralę), Ethernet, USB, zasilacz 12V, 2 x akumulator, dwie niezależne magistrale wewnętrzne (protokoły: ATSLAN, OSDPv2, Aperio, SALLIS), do 32 dowolnie mapowalnych czytników, 8 wejść na płycie, 4 przekaźniki z możliwością rozbudowy, obudowa beżowa metal 409 x 593 x 112 mm | 6157 | MTS
CDC4-MBC | Zaawansowany kontroler 4-8 drzwi, tryb klasyczny (do 48 drzwi na centralę) lub rozszerzony (do 96 drzwi na centralę), Ethernet, USB, zasilacz 12V, 2 x akumulator, dwie niezależne magistrale wewnętrzne (protokoły: ATSLAN, OSDPv2, Aperio, SALLIS), do 32 dowolnie mapowalnych czytników, 8 wejść na płycie, 4 przekaźniki z możliwością rozbudowy, płyta PCB bez obudowy | 4322 | MTS
CDC4-EN | Zaawansowany kontroler 4-8 drzwi, tryb klasyczny (do 48 drzwi na centralę) lub rozszerzony (do 96 drzwi na centralę), Ethernet, USB, zasilacz 12V, 2 x akumulator, dwie niezależne magistrale wewnętrzne (protokoły: ATSLAN, OSDPv2, Aperio, SALLIS), do 32 dowolnie mapowalnych czytników, 4 interfejsy Wieganda i 8 wejść na płycie, 4 przekaźniki z możliwością rozbudowy, certyfikat Grade 3 dla PN-EN50131, wielkość MBC i obudowa znana z kontrolera ATS1250! | 7487 | MTS | 3
ACCIO-8 | Zaawansowany niezależny kontroler IP dla 8 wind lub przejść kontrolowanych dwustronnie, Ethernet, USB, zasilacz 12V, 2 x akumulator, dwie niezależne magistrale wewnętrzne (protokoły: ATSLAN, OSDPv2, Aperio, SALLIS), do 32 dowolnie mapowalnych czytników (do 6 czytników na przejście), UWAGA: ACCIO nie pracuje na magistrali z centralą Advisor Advanced | 5849 | MTS
CDC-2DWIF | Interfejs CDC 2-drzwiowy Wiegand z 2 przekaźnikami i 4 wejściami (tylko płytka) dla serii CDC4 / ACCIO | 1290 | MTS
Ekspandery wejść i wyjść do rozbudowy systemu |  | Cena netto: | Status:
ATS1202 | Moduł 8 wejść do MZD i centrali Master | 382 | MTS | 3 | S
ATS1810 | Moduł 4 wyjść przekaźnikowych typu NO/NC do MZD i centrali Advanced / Master | 424 | MTS | 3 | S
ATS1811 | Moduł 8 wyjść przekaźnikowych typu NO/NC do MZD i centrali Master | 806 | MTS | 3 | S
Dodatkowe elementy magistrali systemowej |  | Cena netto: | Status:
ATS1740 | Separator / wzmacniacz magistrali RS485 - PCB | 793 | MTS | 3 | S
ATS1743 | Konwerter światłowodowy magistrali - PCB | 2381 | MTS |  | S
ATS1744 | Rozdzielacz magistral RS485: 1 port wejściowy -> 4 porty wyjściowe, niezależna terminacja | 902 | MTS | 3 | S
ATS1745 | Konwerter magistral RS485 na Ethernet (łączenie ZAZ/MZD z centralą po sieci LAN) | 1063 | MTS | 2 | S
Urządzenia komunikacyjne do centrali |  | Cena netto: | Status:
ATS7200E | Moduł głosowy do central (2+6 komunikatów) | 632 | MTS |  | S
ATS7340 | Modem GSM do raportowania, powiadamiania, sterowania i programowania centrali ATS Advanced - 4G LTE | 1796 | MTS | 3
ATS7340-SIM | Modem GSM do raportowania, powiadamiania, sterowania i programowania centrali ATS Advanced - 4G LTE - wersja z kartą SIM do usługi UltraSync | 1482 | MTS | 3
ATS7700 | Moduł wewnętrznego rozszerzenia- komunikator PSTN do central ATS1500A, 3500A, 4500A | 508 | MTS | 3
UC-140(SW) | Komunikator UltraSync z interfejsem 2G/4G + karta SIM (SIERRA WIRELESS) | 1712 | MTS
UC240 | Komunikator UltraSync z interfejsami 2G/4G i IP | 1521 | MTS
UC-240(SW) | Komunikator UltraSync z interfejsami 2G/4G i IP + karta SIM (SIERRA WIRELESS) | 1712 | MTO
TDA1400-4 | Moduł wewnętrznego rozszerzenia- komunikator IP/4G do central ATS Advanced/ATS Master, IRIS SecureApps | 2570 | MTS
Obudowy |  | Cena netto: | Status:
ATS1640 | Metalowa, pusta obudowa centrali / modułów - rozmiar MM+ (315 x 445 x 85 mm (W x H x D) ) | 635 | MTS
ATS1641 | Metalowa, pusta obudowa centrali / modułów - rozmiar MM (315 x 388 x 85 mm (W x H x D) ) | 496 | MTS
ATS1642 | Metalowa, pusta obudowa centrali / modułów - rozmiar LM (475 x 460 x 160 mm (W x H x D) ) | 1173 | MTS
ATS1643 | Metalowa obudowa do modułów (166 x 126 x 37 mm (W x H x D) ) | 443 | MTS
ATS1647 | Plastikowa obudowa duża do modułów (120 x 240 x 40 mm (W x H x D) ) | 150 | MTS
ATS-MM-TK | Styki sabotażowe dla obudów MM oraz MM+ | 327 | MTS
ATS-METAL-STUDS | Metalowy kołek montażowy do mocowania urządzeń w obudowach metalowych + śruba (opakowanie 100 sztuk) | 337 | MTS
ATS-SPACERS-HIGH | Metalowy kołek montażowy do mocowania urządzeń w obudowach metalowych + śruba (opakowanie 25 sztuk) | 43 | MTS
Pozostałe akcesoria |  | Cena netto: | Status:
ATS1330 | Dodatkowa listwa dystrybucji zasilania i magistrali | 209 | MTS
ATS1840 | Płytka rozdzielcza zasilania z bezpiecznikami | 333 | MTS
ATS1340 | Puszka połaczeniowa do drzwi z przekaźnikiem i zaciskami (dla kontroli dostępu ZAZ) | 667 | MTS
ATS1631 | Wtyk z przewodami do złącz rozszerzeń modułów wejsć / wyjść | 60 | MTS
ATS1630 | Przewód do programowania centrali ATS Master z portu RS232 (port serwisowego J18 centrali) | 180 | MTS
ATS8500 - oprogramowanie do konfiguracji systemu ATS Master oraz Advisor Advanced (program jest bezpłatny dla instalatorów systemów) |  | Cena netto: | Status:
ATS8500-2 | Narzędzie narzędzie do programowania systemów Advisor Advanced oraz ATS Master (USB) | 1769 | MTS
ATS8520-2 | Narzędzie narzędzie do programowania systemów Advisor Advanced oraz ATS Master + moduł operatorów (USB) | 1749 | MTS
ATS8550-2 | Wielostanowiskowe narzędzie do programowania systemów Advisor Advanced oraz ATS Master (USB) | 191 | MTS
ATS8551 | ATS8550 - klucz licencyjny "Intro" | 6367 | MTO
ATS8552 | ATS8550 - klucz licencyjny "Midsize" | 31835 | MTO
ATS8553 | ATS8550 - klucz licencyjny "Fullsize" | 191009 | MTO
ATS8554 | ATS8550 - klucz licencyjny "Enterprise" | 318349 | MTO
ATS8600 - program do wizualizacji i zarządzania systemami: Advisor Advanced, ATS Master, CDC4, TruVision, FP, 2X, FlexZone |  | Cena netto: | Status:
ATS8600 | Starter Edition - obsługa do 2 urządzeń z każdej kategorii | 7183 | MTS
ATS8610 | Business Edition - obsługa do 25 urządzeń z każdej kategorii | 30604 | MTS
ATS8611 | Aktualizacja wersji Starter (ATS8600) do Business (ATS8610) | 22818 | MTO
ATS8690 | Aktualizacja ATS8600 do najnowszej wersji | 4898 | MTO
ATS8693 | Aktualizacja ATS8600 + ATS8605 do najnowszej wersji | 6085 | MTO
ATS8691 | Aktualizacja ATS8610 do najnowszej wersji | 20877 | MTO
ATS8692 | Aktualizacja ATS8610 + ATS8640 do najnowszej wersji | 22390 | MTO
Rozszerzenie licencji, umożliwia rozbudowę systemu o dodatkowe urządzenia (sterowniki)
ATS8605 | Rozszerzenie licencji do ATS8600, zawiera obsługę FlexZone | 2363 | MTO
ATS8640 | Rozszerzenie licencji do ATS8610, zawiera moduł wartownika i obsługę FlexZone | 2363 | MTO
Sterowniki urządzeń - zamawiane na każde dodatkowe urządzenie
ATS8651 | Dodatkowa licencja sterownika – Advisor Advanced | 2911 | MTO
ATS8652 | Dodatkowa licencja sterownika – ATS Master | 4002 | MTO
ATS8643 | Dodatkowa licencja sterownika – Video (Truvision) | 3032 | MTO
ATS8644 | Dodatkowa licencja sterownika – Fire FP1200/ FP2000 | 3032 | MTO
ATS8645 | Dodatkowa licencja sterownika – Fire: 2010-2,Kilen KFP | 3032 | MTO
ATS8647 | Dodatkowa licencja sterownika – FlexZone | 3446 | MTO
ATS8655 | Dodatkowa licencja sterownika – ACCIO | 4002 | MTO
Stacja monitorowania Osborne - Hoffman
OH-NETREC-100 | Programowy odbiornik (sterownik) do monitorowania systemów alarmowych po IP (dla 100 kont) | 8212 | MTO
OH-NETREC-1000 | Programowy odbiornik (sterownik) do monitorowania systemów alarmowych po IP (dla 1000 kont)) | 16407 | MTO
OH-NETREC-SOFTWARE | Licencja na aplikację - odbiornik OH do monitorowania systemów alarmowych po IP (dla 10000 kont) | 38023 | MTO
Urzadzenia i akcesoria przeznaczone dla systemu ATS Master |  | Cena netto: | Status:
ATS1115-N | Manipulator LCD 2 x 16 znaków, 4 LED statusu sustemu, 16 LED statusu obszarów, wbudowany czytnik kart HiTag2 | 1202 | MTS | 3 | S
Symbol: | Opis: | Cena netto: | Status: | Klasa wg PN-EN 50131 | Klasa wg Techom (PN-93/E-08390/14)
Karty i Czytniki Aritech - OSDP V2 , Mifare Desfire i BLE (13.56MHz)
ACI420 | Czytnik Mifare Desfire EV1/2/3, BLE, Odczytuje CSN oraz karty szyfrowane i indentyfikatory mobilne, wąska obudowa typu Slim, IP67/IK09, interfejs OSDP V2 wspiera SecureMode, konfiguracja kartami konfigurującymi | 1443 | MTS
ACI420-W | Czytnik Mifare Desfire EV1/2/3, BLE, Odczytuje CSN oraz karty szyfrowane i indentyfikatory mobilne, wąska obudowa typu Slim, IP67/IK09, interfejs Wieganda, wspiera SecureMode, konfiguracja kartami konfigurującymi | 1445 | MTS
ACI420-PIN | Czytnik Mifare Desfire EV1/2/3, BLE z klawiaturą PIN, Odczytuje CSN oraz karty szyfrowane i indentyfikatory mobilne, wąska obudowa typu Slim, IP67/IK09, interfejs OSDP V2 wspiera SecureMode, konfiguracja kartami konfigurującymi | 2045 | MTS
ACI420-PIN-W | Czytnik Mifare Desfire EV1/2/3, BLE z klawiaturą PIN, Odczytuje CSN oraz karty szyfrowane i indentyfikatory mobilne, wąska obudowa typu Slim, IP67/IK09, interfejs Wieganda, wspiera SecureMode, konfiguracja kartami konfigurującymi | 2037 | MTS
ACI421 | Czytnik Mifare Desfire EV1/2/3, BLE, Odczytuje CSN oraz karty szyfrowane i indentyfikatory mobilne, obudowa standardowa, IP67/IK09, interfejs OSDP V2 wspiera SecureMode, konfiguracja kartami konfigurującymi | 1509 | MTO
ACI421-W | Czytnik Mifare Desfire EV1/2/3, BLE, Odczytuje CSN oraz karty szyfrowane i indentyfikatory mobilne, obudowa standardowa, IP67/IK09, interfejs Wieganda, wspiera SecureMode, konfiguracja kartami konfigurującymi | 1512 | MTO
ACI421-PIN | Czytnik Mifare Desfire EV1/2/3, BLE z klawiaturą PIN, Odczytuje CSN oraz karty szyfrowane i indentyfikatory mobilne, obudowa Standardowa, IP67/IK09, interfejs OSDP V2 wspiera SecureMode, konfiguracja kartami konfigurującymi | 2154 | MTO
ACI421-PIN-W | Czytnik Mifare Desfire EV1/2/3, BLE z klawiaturą PIN, Odczytuje CSN oraz karty szyfrowane i indentyfikatory mobilne, obudowa Standardowa, IP67/IK09, interfejs Wieganda wspiera SecureMode, konfiguracja kartami konfigurującymi | 2148 | MTO
ACI42x-A1-A4 | ACI42x - Address card 1-4 | 339 | MTS
ACI42x-A5-A8 | ACI42x - Address card 5-8 | 339 | MTS
ACT455 | Karta Mifare Desfire, EV2, niezapisana, (paczka 25 szt.) | 574 | MTO
ACT457 | Brelok Mifare Desfire EV2, niezapisany, (paczka 25 szt.) | 768 | MTO
ACT459 | Brelok ULTRA Mifare Desfire EV2, niezapisany, (paczka 25 szt.) | 1033 | MTO
ATS1460 | Karta Mifare Desfire EV1 w formie nalepki, 3x3cm | 234 | MTO
ATS Programmer no SW | Programator kart w trybie Secure do czytników serii ATS118x oraz ACL42x - wymaga dodatkowego oprogramowania | 3987 | MTS
ACA-Weather-s | Osłona przeciwdeszczowa czytnika/manipulatora dla ACI406N, ACI407N, ACI420, ACI420-W, ACI420-PIN, ACI420-PIN-W, ATS1160N, ATS1161N, ATS1180, ATS1181 | 460 | MTS
ACA-Weather-w | Osłona przeciwdeszczowa czytnika/manipulatora dla ACI421, ACI421-W, ACI421-PIN, ACI421-PIN-W, ATS1182, ATS1183, ATS1184 | 460 | MTS
Karty i czytniki HID iClass oraz MultiClass (13.56 MHZ) |  | Cena netto: | Status:
900NTNNEK00342 | Czytnik HID iClass SE R10, Mini-Mullion, interfejs Wiegand, podłączenie: przewód, kolor czarny (32-bit 14443A CSN, standard iCLASS + SIO (Mifare Desfire, Mifare Classic, iClass, SEOS), LED czerwony i zielony, buzzer) | 1051 | MTO
900NTNTEK00342 | Czytnik HID iClass SE R10, Mini-Mullion, interfejs Wiegand, podłączenie: terminal zaciskowy, kolor czarny (32-bit 14443A CSN, standard iCLASS + SIO (Mifare Desfire, Mifare Classic, iClass, SEOS), LED czerwony i zielony, buzzer) | 1051 | MTO
900NTPNEK0033V | Czytnik HID iClass SE R10, Mini-Mullion, interfejs OSDPv1, podłączenie: przewód, kolor czarny (32-bit 14443A CSN, standard iCLASS + SIO (Mifare Desfire, Mifare Classic, iClass, SEOS), LED czerwony i zielony, buzzer) | 1266 | MTO
900NTPTEK0033V | Czytnik HID iClass SE R10, Mini-Mullion, interfejs OSDPv1, podłączenie: terminal zaciskowy, kolor czarny (32-bit 14443A CSN, standard iCLASS + SIO (Mifare Desfire, Mifare Classic, iClass, SEOS), LED czerwony i zielony, buzzer) | 1266 | MTO
900PTNNEK00344 | Czytnik HID iClass SE multiClass RP10, Mini-Mullion, interfejs Wiegand, podłączenie: przewód, kolor czarny (HID/Indala/AWID/EM4102 Prox, 32-bit 14443A CSN, standard iClass + SIO (Mifare Desfire, Mifare Classic, iClass, SEOS), LED czerwony i zielony, buzzer) | 1310 | MTO
900PTNTEK00344 | Czytnik HID iClass SE multiClass RP10, Mini-Mullion, interfejs Wiegand, podłączenie: terminal zaciskowy, kolor czarny (HID/Indala/AWID/EM4102 Prox, 32-bit 14443A CSN, standard iClass + SIO (Mifare Desfire, Mifare Classic, iClass, SEOS), LED czerwony i zielony, buzzer) | 1310 | MTO
900PTPNEK00340 | Czytnik HID iClass SE multiClass RP10, Mini-Mullion, interfejs OSDPv1, podłączenie: przewód, kolor czarny (HID/Indala/AWID/EM4102 Prox, 32-bit 14443A CSN, standard iClass + SIO (Mifare Desfire, Mifare Classic, iClass, SEOS), LED czerwony i zielony, buzzer) | 1525 | MTO
900PTPTEK00340 | Czytnik HID iClass SE multiClass RP10, Mini-Mullion, interfejs OSDPv1, podłączenie: terminal zaciskowy, kolor czarny (HID/Indala/AWID/EM4102 Prox, 32-bit 14443A CSN, standard iClass + SIO (Mifare Desfire, Mifare Classic, iClass, SEOS), LED czerwony i zielony, buzzer) | 1525 | MTO
910NTNNEK00342 | Czytnik HID iClass SE R15, Mullion, interfejs Wiegand, podłączenie: przewód, kolor czarny (32-bit 14443A CSN, standard iClass + SIO (Mifare Desfire, Mifare Classic, iClass, SEOS), LED czerwony i zielony, buzzer) | 1864 | MTO
910NTNTEK00342 | Czytnik HID iClass SE R15, Mullion, interfejs Wiegand, podłączenie: terminal zaciskowy, kolor czarny (32-bit 14443A CSN, standard iClass + SIO (Mifare Desfire, Mifare Classic, iClass, SEOS), LED czerwony i zielony, buzzer) | 1864 | MTO
910NTPNEK0033V | Czytnik HID iClass SE R15, Mullion, interfejs OSDPv1, podłączenie: przewód, kolor czarny (32-bit 14443A CSN, standard iClass + SIO (Mifare Desfire, Mifare Classic, iClass, SEOS), LED czerwony i zielony, buzzer) | 2080 | MTO
910NTPTEK0033V | Czytnik HID iClass SE R15, Mullion, interfejs OSDPv1, podłączenie: terminal zaciskowy, kolor czarny (32-bit 14443A CSN, standard iClass + SIO (Mifare Desfire, Mifare Classic, iClass, SEOS), LED czerwony i zielony, buzzer) | 2080 | MTO
910PTNNEK00344 | Czytnik HID iClass SE multiClass RP15, Mullion, interfejs Wiegand, podłączenie: przewód, kolor czarny (HID/Indala/AWID/EM4102 Prox, 32-bit 14443A CSN, standard iClass + SIO (Mifare Desfire, Mifare Classic, iClass, SEOS), LED czerwony i zielony, buzzer) | 2123 | MTO
910PTNTEK00344 | Czytnik HID iClass SE multiClass RP15, Mullion, interfejs Wiegand, podłączenie: terminal zaciskowy, kolor czarny (HID/Indala/AWID/EM4102 Prox, 32-bit 14443A CSN, standard iClass + SIO (Mifare Desfire, Mifare Classic, iClass, SEOS), LED czerwony i zielony, buzzer) | 2123 | MTO
910PTPNEK00340 | Czytnik HID iClass SE multiClass RP15, Mullion, interfejs OSDPv1, podłączenie: przewód, kolor czarny (HID/Indala/AWID/EM4102 Prox, 32-bit 14443A CSN, standard iClass + SIO (Mifare Desfire, Mifare Classic, iClass, SEOS), LED czerwony i zielony, buzzer) | 2339 | MTO
910PTPTEK00340 | Czytnik HID iClass SE multiClass RP15, Mullion, interfejs OSDPv1, podłączenie: terminal zaciskowy, kolor czarny (HID/Indala/AWID/EM4102 Prox, 32-bit 14443A CSN, standard iClass + SIO (Mifare Desfire, Mifare Classic, iClass, SEOS), LED czerwony i zielony, buzzer) | 2339 | MTO
920NTNNEK00342 | Czytnik HID iClass SE R40, Wall Switch, interfejs Wiegand, podłączenie: przewód, kolor czarny (32-bit 14443A CSN, standard iClass + SIO (Mifare Desfire, Mifare Classic, iClass, SEOS), LED czerwony i zielony, buzzer) | 1864 | MTO
920NTNTEK00342 | Czytnik HID iClass SE R40, Wall Switch, interfejs Wiegand, podłączenie: terminal zaciskowy, kolor czarny (32-bit 14443A CSN, standard iClass + SIO (Mifare Desfire, Mifare Classic, iClass, SEOS), LED czerwony i zielony, buzzer) | 1864 | MTO
920PTNNEK00344 | Czytnik HID iClass SE multiClass RP40, Wall Switch, interfejs Wiegand, podłączenie: przewód, kolor czarny (HID/Indala/AWID/EM4102 Prox, 32-bit 14443A CSN, standard iClass + SIO (Mifare Desfire, Mifare Classic, iClass, SEOS), LED czerwony i zielony, buzzer) | 2123 | MTO
920PTNTEK00344 | Czytnik HID iClass SE multiClass RP40, Wall Switch, interfejs Wiegand, podłączenie: terminal zaciskowy, kolor czarny (HID/Indala/AWID/EM4102 Prox, 32-bit 14443A CSN, standard iClass + SIO (Mifare Desfire, Mifare Classic, iClass, SEOS), LED czerwony i zielony, buzzer) | 2123 | MTO
921NTNNEK00343 | Czytnik HID iClass SE R40 z klawiaturą numeryczną, Wall Switch, interfejs Wiegand, podłączenie: przewód, kolor czarny (32-bit 14443A CSN, standard iClass + SIO (Mifare Desfire, Mifare Classic, iClass, SEOS), LED czerwony i zielony, buzzer) | 3410 | MTO
921NTNTEK00343 | Czytnik HID iClass SE R40 z klawiaturą numeryczną, Wall Switch, interfejs Wiegand, podłączenie: terminal zaciskowy, kolor czarny (32-bit 14443A CSN, standard iClass + SIO (Mifare Desfire, Mifare Classic, iClass, SEOS), LED czerwony i zielony, buzzer) | 3410 | MTO
921PTNNEK00345 | Czytnik HID iClass SE multiClass RP40 z klawiaturą numeryczną, Wall Switch, interfejs Wiegand, podłączenie: przewód, kolor czarny (HID/Indala/AWID/EM4102 Prox, 32-bit 14443A CSN, standard iClass + SIO (Mifare Desfire, Mifare Classic, iClass, SEOS), LED czerwony i zielony, buzzer) | 3669 | MTO
921PTNTEK00345 | Czytnik HID iClass SE multiClass RP40 z klawiaturą numeryczną, Wall Switch, interfejs Wiegand, podłączenie: terminal zaciskowy, kolor czarny (HID/Indala/AWID/EM4102 Prox, 32-bit 14443A CSN, standard iClass + SIO (Mifare Desfire, Mifare Classic, iClass, SEOS), LED czerwony i zielony, buzzer) | 3669 | MTO
940NTNTEK00000 | Czytnik HID iClass SE R90, SE rev E, no Prox, STD, interfejs Wiegand, podłączenie: terminal zaciskowy, kolor czarny (STD 1 SECURITY, LED czerwony i zielony, buzzer, IPM OFF, 32BIT) | 4900 | MTO
2000HPGGMN | Karta HID iClass SR 2k bit (2 obszary aplikacji), ISO, standard iClass oraz programowalna SIO 13.56 MHz, (PVC, biały, błyszczący kolor, bez zawieszki) | 31 | MTO
2002HPGGMN | Karta HID iClass SR 16k bit (16 obszarów aplikacji), ISO, standard iClass oraz programowalna SIO 13.56 MHz, (PVC, biały, błyszczący kolor, bez zawieszki) | 56 | MTO
2004HPGGMN | Karta HID iClass SR 32k bit (32 obszary aplikacji), ISO, standard iClass oraz programowalna SIO 13.56 MHz, (PVC, biały, błyszczący kolor, bez zawieszki) | 59 | MTO
2050HNNMN | Brelok okrągły HID iClass SR 2k bit (2 obszary aplikacji), ISO, standard iClass oraz programowalna SIO 13.56 MHz | 40 | MTO
2080HPMSMV | Karta HID iClass SR 2k bit (2 obszary aplikacji), ISO, standard iClass oraz programowalna SIO 13.56 MHz, (PVC, gładki, biały front z matowym wykończeniem, miejsce na zawieszkę) | 22 | MTO
Karty i breloki HID Proximity |  | Cena netto: | Status:
ACT725-37 | Karta PROX II SC 37 | 22 | MTS
ACT736-37 | Karta DUO PROXIMITY SC 37 | 53 | MTS
ACT745-37 | Brelok PROXKEY III SC 37 | 59 | MTS
ACT786-37 | Karta ISOPROX II SC37 | 53 | MTS
Karty i czytniki HID Proxy (125 kHz) |  | Cena netto: | Status:
ACT790-35 | Aktywny identyfikator zbliżeniowy HID Prox (z baterią, żywotność od 2 do 5 lat) do samochodów, kod systemowy 35, wymiary 10x7 cm | 323 | MTO
Czytniki rodziny HID Signo
Profil 00 (Standard): SEOS, iClass , Mifare DESFire EV1/EV2, Mifare Classic, HID Proximity, Indala Proximity, EM4102 Proximity
20NKS-00-000000 | Czytnik Signo 20, Mullion, 13,56 MHz & 125 kHz, interfejsy: NFC, BLE, OSDP / Wiegand, podłączenie: przewód | 1438 | MTS
20TKS-00-000000 | Czytnik Signo 20, Mullion, 13,56 MHz & 125 kHz, interfejsy: NFC, BLE, OSDP / Wiegand, podłączenie: terminal | 1438 | MTS
20KNKS-00-000000 | Czytnik Signo 20K, Mullion, 13,56 MHz & 125 kHz, interfejsy: NFC, BLE, OSDP / Wiegand, klawiatura, podłączenie: przewód | 3068 | MTO
20KTKS-00-000000 | Czytnik Signo 20K, Mullion, 13,56 MHz & 125 kHz, interfejsy: NFC, BLE, OSDP / Wiegand, klawiatura, podłączenie: terminal | 3068 | MTO
40NKS-00-000000 | Czytnik Signo 40, montaż ścienny (zakrywa puszke elektryczną), 13,56 MHz & 125 kHz, interfejsy: NFC, BLE, OSDP / Wiegand, podłączenie: przewód | 1863 | MTS
40TKS-00-000000 | Czytnik Signo 40, montaż ścienny (zakrywa puszke elektryczną), 13,56 MHz & 125 kHz, interfejsy: NFC, BLE, OSDP / Wiegand, podłączenie: terminal | 1863 | MTS
40KNKS-00-000000 | Czytnik Signo 40K, montaż ścienny (zakrywa puszke elektryczną), 13,56 MHz & 125 kHz, interfejsy: NFC, BLE, OSDP / Wiegand, klawiatura, podłączenie: przewód | 3068 | MTO
40KTKS-00-000000 | Czytnik Signo 40K, montaż ścienny (zakrywa puszke elektryczną), 13,56 MHz & 125 kHz, interfejsy: NFC, BLE, OSDP / Wiegand, klawiatura, podłączenie: terminal | 3068 | MTO
Profil 01 (SEOS): SEOS
20NKS-01-000000 | Czytnik Signo 20, Mullion, interfejsy: NFC, BLE, OSDP / Wiegand, podłączenie: przewód | 1090 | MTS
20TKS-01-000000 | Czytnik Signo 20, Mullion, interfejsy: NFC, BLE, OSDP / Wiegand, podłączenie: terminal | 1090 | MTO
20KNKS-01-000000 | Czytnik Signo 20K, Mullion, interfejsy: NFC, BLE, OSDP / Wiegand, klawiatura, podłączenie: przewód | 2630 | MTO
20KTKS-01-000000 | Czytnik Signo 20K, Mullion, interfejsy: NFC, BLE, OSDP / Wiegand, klawiatura, podłączenie: terminal | 2630 | MTO
40NKS-01-000000 | Czytnik Signo 40, montaż ścienny (zakrywa puszke elektryczną), interfejsy: NFC, BLE, OSDP / Wiegand, podłączenie: przewód | 1424 | MTO
40TKS-01-000000 | Czytnik Signo 40, montaż ścienny (zakrywa puszke elektryczną), interfejsy: NFC, BLE, OSDP / Wiegand, podłączenie: terminal | 1424 | MTS
40KNKS-01-000000 | Czytnik Signo 40K, montaż ścienny (zakrywa puszke elektryczną), interfejsy: NFC, BLE, OSDP / Wiegand, klawiatura, podłączenie: przewód | 2630 | MTO
40KTKS-01-000000 | Czytnik Signo 40K, montaż ścienny (zakrywa puszke elektryczną), interfejsy: NFC, BLE, OSDP / Wiegand, klawiatura, podłączenie: terminal | 2630 | MTO
Profil 02 (Smart): SEOS, iClass , Mifare DESFire EV1/EV2, Mifare Classic
20NKS-02-000000 | Czytnik Signo 20, Mullion, 13,56 MHz, interfejsy: NFC, BLE, OSDP / Wiegand, podłączenie: przewód | 1264 | MTS
20TKS-02-000000 | Czytnik Signo 20, Mullion, 13,56 MHz, interfejsy: NFC, BLE, OSDP / Wiegand, podłączenie: terminal | 1264 | MTO
20KNKS-02-000000 | Czytnik Signo 20K, Mullion, 13,56 MHz, interfejsy: NFC, BLE, OSDP / Wiegand, klawiatura, podłączenie: przewód | 2849 | MTO
20KTKS-02-000000 | Czytnik Signo 20K, Mullion, 13,56 MHz, interfejsy: NFC, BLE, OSDP / Wiegand, klawiatura, podłączenie: terminal | 2849 | MTO
40NKS-02-000000 | Czytnik Signo 40, montaż ścienny (zakrywa puszke elektryczną), 13,56 MHz, interfejsy: NFC, BLE, OSDP / Wiegand, podłączenie: przewód | 1643 | MTO
40TKS-02-000000 | Czytnik Signo 40, montaż ścienny (zakrywa puszke elektryczną), 13,56 MHz, interfejsy: NFC, BLE, OSDP / Wiegand, podłączenie: terminal | 1643 | MTO
40KNKS-02-000000 | Czytnik Signo 40K, montaż ścienny (zakrywa puszke elektryczną), 13,56 MHz, interfejsy: NFC, BLE, OSDP / Wiegand, klawiatura, podłączenie: przewód | 2849 | MTO
40KTKS-02-000000 | Czytnik Signo 40K, montaż ścienny (zakrywa puszke elektryczną), 13,56 MHz, interfejsy: NFC, BLE, OSDP / Wiegand, klawiatura, podłączenie: terminal | 2849 | MTS
Akcesoria - podstawy montażowe
20-K-MP | Podstawa montażowa czytnika Signo 20, kolor czarny | 157 | MTO
20-S-MP | Podstawa montażowa czytnika Signo 20, kolor srebrny | 157 | MTO
20KT-K-MP | Podstawa montażowa czytnika Signo 20K, kolor czarny | 157 | MTO
20KT-S-MP | Podstawa montażowa czytnika Signo 20K, kolor srebrny | 157 | MTO
40-K-MP | Podstawa montażowa czytnika Signo 40, kolor czarny | 157 | MTO
40-S-MP | Podstawa montażowa czytnika Signo 40, kolor srebrny | 157 | MTO
40KT-K-MP | Podstawa montażowa czytnika Signo 40K, kolor czarny | 157 | MTO
40KT-S-MP | Podstawa montażowa czytnika Signo 40K, kolor srebrny | 157 | MTO
Akcesoria - dystanse ścienne (0,5 cala = 1,27 cm, 1 cal = 2,54 cm)
20-K-05 | Dystans ścienny czytnika Signo 20 / Signo 20K, długość 0,5 cala, kolor czarny | 157 | MTO
20-S-05 | Dystans ścienny czytnika Signo 20 / Signo 20K, długość 0,5 cala, kolor srebrny | 157 | MTO
20-K-10 | Dystans ścienny czytnika Signo 20 / Signo 20K, długość 1 cal, kolor czarny | 157 | MTO
20-S-10 | Dystans ścienny czytnika Signo 20 / Signo 20K, długość 1 cal, kolor srebrny | 157 | MTO
40-K-05 | Dystans ścienny czytnika Signo 40 / Signo 40K, długość 0,5 cala, kolor czarny | 157 | MTO
40-S-05 | Dystans ścienny czytnika Signo 40 / Signo 40K, długość 0,5 cala, kolor srebrny | 157 | MTO
40-K-10 | Dystans ścienny czytnika Signo 40 / Signo 40K, długość 1 cal, kolor czarny | 157 | MTO
40-S-10 | Dystans ścienny czytnika Signo 40 / Signo 40K, długość 1 cal, kolor srebrny | 157 | MTO
Czytniki radiowe i karty dalekiego zasięgu (UHF 868 MHz) - seria HID iClass SE U90 |  | Cena netto: | Status:
RDRSEU908K00000 | Czytnik radiowy 868MHZ HID iCLASS SE U90, SE | 7981 | MTS
600TGGNN | Karta radiowa 868MHz do czytnika HID ISO Biała | 51 | MTO
Czytniki i akcesoria rodziny ACL500
Czytniki kart i klawiatury |  | Cena netto: | Status:
ACL580 | Klawiatura, obudowa z tworzywa ABS, tryb pracy "standalone", obsługo do 1000 pinów, zgodny z ACL870 | 880 | MTS
ACL580WI | Klawiatura, obudowa aluminium, tryb pracy "standalone", obsługo do 1000 pinów, zgodny z ACL870 | 1385 | MTS
ACL580FI | Klawiatura, obudowa ze stali, montaż podtynkowy, tryb pracy "standalone", obsługo do 1000 pinów, zgodny z ACL870 | 1244 | MTS
ACL585 | Klawiatura, obudowa z aluminium wąska, wandaloodporny, tryb pracy "standalone", obsługo do 1000 pinów, zgodny z ACL870 | 1085 | MTS
Czytniki i akcesoria rodziny ACL800
Czytniki kart i klawiatury |  | Cena netto: | Status:
ACL875FL-KP-S | Klawiatura samodzielna, montaż wtynkowy, srebrny | 802 | MTO
ACL875SU-S | Klawiatura samodzielna, montaż natynkowy, srebrny | 907 | MTO
ACL875SU-B | Klawiatura samodzielna, montaż natynkowy, czarny | 777 | MTS
ACL800SUW-RDPX-S | Czytnik EM/CASI/HID Prox, interfejs Wiegan, HID Pass-Through, montaż natynkowy, srebrny | 730 | MTS
ACL800SUW-RDPX-B | Czytnik EM/CASI/HID Prox, interfejs Wiegan, HID Pass-Through, montaż natynkowy, szarny | 618 | MTS
ACL800SUW-RDMF-S | Czytnik Mifare Classic / Desfire CSN, interfejs Wiegand, montaż natynkowy, srebrny | 837 | MTO
ACL800SUW-RDMF-B | Czytnik Mifare Classic / Desfire CSN, interfejs Wiegand, montaż natynkowy, czarny | 702 | MTS
ACL800FLW-RDMF | Czytnik Mifare Classic / Desfire CSN, interfejs Wiegand, montaż wtynkowy, bez modułu eletroniki | 746 | MTO
ACL805SUW-RDPX-S | Klawiatura z czytnikiem kart EM/CASI/HID, interfejs Wiegand, montaż natynkowy, srebrny | 1178 | MTO
Czytniki biometryczne
ACL800SUW-BC-S | Czytnik biometryczny linii papilarnych pojemnościowy, interfejs Wiegand, montaż natynkowy, 9500 wzorców, srebrny | 3458 | MTO
ACL800SUW-BCMF-S | Czytnik biometryczny linii papilarnych pojemnościowy, z czytnikiem kart Mifare Classic / Desfire CSN, interfejs Wiegand, montaż natynkowy, 9500 wzorców, srebrny | 4109 | MTO
Przyciski wyjścia
ACL800-PB-S | Dotykowy przycisk wyjścia, samodzielny, montaż natynkowy, srebrny | 496 | MTS
ACL800-PB-B | Dotykowy przycisk wyjścia, samodzielny, montaż natynkowy, czarny | 427 | MTS
ACL870FL-PB-S | Dotykowy przycisk wyjścia z wyniesioną elektroniką, montaż wtynkowy, samodzielny lub do stosowania ze wszystkimi modelami samodzielnymi ACL8xxFL (bez ramki) | 576 | MTO
ACL870SU-PB-S | Dotykowy przycisk wyjścia z wyniesioną elektroniką, montaż natynkowy, samodzielny lub stosowania ze wszystkimi modelami samodzielnymi ACL8xxFL, srebrny | 676 | MTO
Ramki montażowe
ACL800FL-1F-EU-S | Pojedyncza ramka EU Gangbox, do serii ACL8xxFL (z wyniesioną elektroniką), srebrna | 83 | MTO
ACL800FL-2FH-S | Podwójna ramka EU pozioma, do serii ACL8xxFL (z wyniesioną elektroniką), srebrna | 165 | MTO
Moduły
ACL800FL-CONV-W | Konwerter RS485 na TCP/IP do serii , montaż na szynę DIN | 656 | MTO
Czytiki biometryczne i akcesoria rodziny Sigma |  | Cena netto: | Status:
SMA-L-BIO | Czytnik biometryczny MA SIGMA Lite-Bio, 500 użytk., pamięć 1 miliona logów, IP65, PoE | 3965 | MTO
SMA-L-PROX | Czytnik biometryczny MA SIGMA Lite-Prox, z czytnikiem kart HID Prox, 500 użytk., pamięć 1 miliona logów, IP65, PoE | 5178 | MTO
SMA-L-MULTI | Czytnik biometryczny MA SIGMA Lite-Multi, z czytnikiem kart Mifare Classic / Desfire CSN, 500 użytk., pamięć 1 miliona logów, IP65, PoE | 4224 | MTS
SMA-L-ICLASS | Czytnik biometryczny MA SIGMA Lite-iCLASS, z czytnikiem kart HID iClass, 500 użytk., pamięć 1 miliona logów, IP65, PoE | 5128 | MTO
SMA-LP-PROX | Czytnik biometryczny MA SIGMA Lite Plus-Prox, wyświetlacz dotykowy 2.8 cala, z czytnikiem kart HID Prox, RCP, 500 użytk., pamięć 1 miliona logów, IP65, PoE | 5877 | MTO
SMA-LP-MULTI | Czytnik biometryczny MA SIGMA Lite Plus-Multi, wyświetlacz dotykowy 2.8 cala, z czytnikiem kart Mifare Classic / Desfire CSN, RCP, 500 użytk., pamięć 1 miliona logów, IP65, PoE | 5351 | MTS
SMA-LP-ICLASS | Czytnik biometryczny MA SIGMA Lite Plus-iClass, wyświetlacz dotykowy 2.8 cala, z czytnikiem kart HID iClass, RCP, 500 użytk., pamięć 1 miliona logów, IP65, PoE | 5761 | MTO
SMA-MULTI-WR | Czytnik biometryczny SIGMA, wyświetlacz dotykowy, kod pin, z czytnikiem kart Mifare Classic / Desfire CSN, RCP, 3tys użytk., pamięć 1 miliona logów, IP65, PoE | 6998 | MTO
SMA-ICLASS-WR | Czytnik biometryczny SIGMA, wyświetlacz dotykowy, kod pin, z czytnikiem kart HID iClass, RCP, 3tys użytk., pamięć 1 miliona logów, IP65, PoE | 7526 | MTO
SMA-DB-3K | Rozszerzenie licencji do czytnków SIGMA - powiększenie bazy do 3tys użytk., wymagany numer seryjny czytnika | 572 | MTO
SMA-DB-10K | Rozszerzenie licencji do czytnków SIGMA - powiększenie bazy do 10tys użytk., wymagany numer seryjny czytnika | 780 | MTO
SMA-DB-50K | Rozszerzenie licencji do czytnków SIGMA - powiększenie bazy do 50tys użytk., wymagany numer seryjny czytnika | 1562 | MTO
SMA-AC-FRW | Uniwersalna ramka ścienna w kolorze czarnym, w zestawie okrągłe podkładki do ramek CBI, zgodna z produktami SIGMA | 934 | MTO
SMA-AC-L-FRW | Uniwersalna ramka ścienna - czarna. Pasuje do wszystkich produktów MA SIGMA Lite i Lite Plus | 272 | MTO
SMA-AC-PROT-USB | Osłona złącza USB - kolor czarny | 298 | MTO
SMA-AC-L-PROT-USB | Osłona złącza USB - kolor czarny | 298 | MTO
SMA-AC-TOOLS | Zestaw nakrętek i śrub z wkrętakiem i kluczem Torx dla instalacji MA SIGMA | 234 | MTO
SMA-AC-PROT-SENSOR | Akcesoria do zabezpieczenia czujnika, kolor czarny. Może być stosowany w obu produktach SIGMA and SIGMA Lite | 272 | MTO
SMA-AC-L-PIGTAIL | Tylna płyta ze złączami i wtykiem RJ45. Pasuje do wszystkich produktów MA SIGMA Lite i Lite Plus (śruby w zestawie) | 1141 | MTO
SMA-MWC-MDPI | MorphoWave™ Compact - kompaktowy czytnik biometryczny czterech palców - Bio/Card/PIN/BioPIN (20K użytkowników oraz 40K z licencją) Mifare/Mifare DESFire EV1/Proximity/HID iCLASS/iCLASS SEOS, IP65, Certyfikaty: CE, CB, FCC | 28426 | MTO
SMA-MWC-MD | MorphoWave™ Compact- kompaktowy czytnik biometryczny czterech palców - Bio/Card/PIN/BioPIN (20K użytkowników oraz 40K z licencją) Mifare/Mifare DESFire EV1, IP65, Certyfikaty: CE, CB, FCC | 26986 | MTO
SMA-MWC-DB-40K | MorphoWave™ Compact - rozszerzenie licencji do 40K użytkowników (20K bez licencji) | 4898 | MTO
SMA-MM-PRO | Aplikacja MorphoManager PRO, do 100000 użytk. W bazie, obsługa do 5000 czytników, do 1000000 zdarzeń KD, 1 SM-MSO-300, Win 7/8/10, SQL Server | 5169 | MTO
SMA-MM-LIGHT | Aplikacja MorphoManager LIGHT, do 100000 użytk. W bazie, obsługa do 5000 czytników, do 1000000 zdarzeń KD, 1 SM-MSO-1300, Win 7/8/10, SQL Server | 3698 | MTO
Czytniki rozpoznające twarz rodziny VisionPass |  | Cena netto: | Status:
SMA-VP-MD | Stylowy czytnik z technologią rozpoznawania twarzy, pamięć do 20/40 tys. użytkowników, dotykowy, 7" wyświetlacz, funkcja anti-pass back, możliwość pracy samodzielnej, bezkontaktowa, higieniczna obsługa (nie wymaga użycia rąk), przetwarzanie w czasie rzeczywistym (wystarczy 1 sekunda do rozpoznania użytkownika spośród 40 tys.), możliwości personalizacji (rozpoczecie/kończenie zadania, wiadomości dedykowane dla użytkowników, wideo, tapety, powiadomienia), wydajność w trudnych warunkach oświetleniowych (silne światło słoneczne oraz zaciemnienie), szerokokątna detekcja (osoby o wzroście 1.2 - 2,0 m a także przejście boczne) | 20426 | MTO
SMA-VP-MDPI | Stylowy czytnik z technologią rozpoznawania twarzy, pamięć do 20/40 tys. użytkowników, dotykowy, 7" wyświetlacz, funkcja anti-pass back, możliwość pracy samodzielnej, bezkontaktowa, higieniczna obsługa (nie wymaga użycia rąk), przetwarzanie w czasie rzeczywistym (wystarczy 1 sekunda do rozpoznania użytkownika spośród 40 tys.), możliwości personalizacji (rozpoczecie/kończenie zadania, wiadomości dedykowane dla użytkowników, wideo, tapety, powiadomienia), wydajność w trudnych warunkach oświetleniowych (silne światło słoneczne oraz zaciemnienie), szerokokątna detekcja (osoby o wzroście 1.2 - 2,0 m a także przejście boczne), wbudowany czytnik formatów kart: SEOS, iClass, Mifare DESFire EV1/EV2, Mifare Classic, Proximity | 23012 | MTO
SMA-VP-DB-40K | Rozszerzenie bazy danych VisionPass do 40 tys. użytkowników | 3741 | MTO
Ceny netto, VAT 23%
Ceny netto, VAT 23%
Ceny netto, VAT 23%
Ceny netto, VAT 23%
Ceny netto, VAT 23%
Ceny netto, VAT 23%
Ceny netto, VAT 23%
Ceny netto, VAT 23%

## SSWiN Kontaktrony
Uwaga: baza produktów znajduje się na stronie:
https://pl.firesecurityproducts.com/pl/bu/video
MTS/VMI - Make to Stock - szybsza dostępność towaru
MTO - Make to Order - dostępność towaru ok. 8 tygodni
EOL - End of Life - dostępność towaru do wyczerpania zapasów magazynowych
Symbol: | Opis: | Cena netto: | Status: | Klasa wg PN-EN 50131 | Klasa wg Techom (PN-93/E-08390/14)
Czujki magnetyczne, do zastosowan specjalnych, certyfikowane z EN50131-2-6 klasa/grade 4
DC418 | Czujka magnetyczna Hi-Security z przewodem 400cm, z trybami nauki położenia magnesu, klasa 4 wg EN50131-2-6 | 1224 | MTS | 4/IIIA
DC428 | Czujka magnetyczna Hi-Security z przewodem 400cm, z trybami nauki położenia magnesu, klasa 4 wg EN50131-2-6, zewnętrzna, po montażu na podłodze | 1417 | MTO | 4/IIIA
0
Czujniki magnetyczne (kontaktrony) nawierzchniowe |  | Cena netto: | Status:
DC148 | Czujka magnetyczna z przewodem 4x200cm, Białyiałyiała,przykręcana,54*13*12,5mm, NC,sabotaż,szczelina 12 mm stal/17mm inne | 176 | MTS | 3/III
DC148S60 | Czujka magnetyczna z przewodem 4x6m, Białyiałyiała,przykręcana,54*13*12,5mm, NC,sabotaż,szczelina 12 mm stal/17mm inne | 202 | MTS | 3/III
DC148R4.7 | Czujka magnetyczna z przewodem 4x200cm, Białyiałyiała,przykręcana,54*13*12,5mm, z rez. 4k7 i sab.,szczelina 12 mm stal/17mm | 191 | MTS | 3/III
IM9700FENFBB-G3 | Czujka magnetyczna z zaciskami śrubowymi (6), NC, szczelina 34mm, sabotaż, atest NFA2P Grade III | 205 | MTS | 3/III
DC101 | Czujka magnetyczna przewód 4x200cm, przykręcana, NC, szczelina 15mm, Biały | 51 | MTS | 2/II
DC101S60 | Czujka magnetyczna przewód 4x600cm, przykręcana, NC, szczelina 15mm, Biały | 70 | MTS | 2/II
DC101R4.7 | Czujka magnetyczna przewód 4x200cm, przykręcana, NC, szczelina 15mm, Biały, rezystor EOL 4k7 | 68 | MTS | 2/II
DC103 | Czujka magnetyczna przewód 4x200cm, nawierzchniowa, przykręcana, NC, szczelina 15-31mm, do drzwi stalowych, polaryzowana (High-Security), niewilekie wymiary | 202 | MTS | 2/II
DC105 | Czujka magnetyczna przewód 4x200cm, kombinowana (wpuszczana-nawierzchniowa), NC, szczelina 12mm, Biały | 56 | MTS | 2/II
EMK46ATLSA | Uniwersalna czujka magnetyczna powierzchniowa lub wpuszczana, przewód 4x200cm, szczelina 22 mm, kolor biały | 53 | MTS | 2
EMK46ATLSAB | Uniwersalna czujka magnetyczna powierzchniowa lub wpuszczana, przewód 4x200cm, szczelina 22 mm, kolor brązowy | 53 | EOL | 2
EMK46ATLSA4 | Uniwersalna czujka magnetyczna powierzchniowa lub wpuszczana, przewód 4x400cm, szczelina 22 mm, kolor biały | 63 | MTS | 2
EMK46ATLSA4B | Uniwersalna czujka magnetyczna powierzchniowa lub wpuszczana, przewód 4x400cm, szczelina 22 mm, kolor brązowy | 63 | MTO | 2
EMK46ATLSA6 | Uniwersalna czujka magnetyczna powierzchniowa lub wpuszczana, przewód 4x600cm, szczelina 22 mm, kolor biały | 73 | MTS | 2
IM1640PSG | Czujka magentyczna z przewodem w pancerzu 4x85cm, przykręcana, na metalowe podłoże, sabotaż, NC, szczelina 25mm, atest NFA2P | 90 | MTS | 2/II
IM1640PAG | Czujka magentyczna z przewodem w pancerzu 4x60cm, przykręcana, NC, szczelina 25mm, atest NFA2P | 100 | MTS | 2/II
MM102 | Czujka magnetyczna przykręcana, 5 zacisków śrubowych, NC, szczelina 20mm, Biały | 14 | MTO
MM115 | Czujka magnetyczna przewód 4x200cm, przykręcana, NC, szczelina 15mm, Biały | 30 | MTS
DC102 | Czujka magnetyczna z zaciskami śrubowymi, przykręcana, osłona zacisków, NC, szczelina 18mm, Biały | 41 | MTS |  | C
DC102R4.7 | Czujka magnetyczna z zaciskami śrubowymi, przykręcana, osłona zacisków, NC, szczelina 18mm, Biały, rezystor EOL 4k7 | 51 | MTS
DC123 | Czujka magnetyczna z zaciskami śrubowymi, przykręcana, osłona zacisków, NC/NO, szczelina 18mm, Biały | 68 | MTS
DC137 | Czujka magnetyczna z zaciskami śrubowymi, obudowa jak DC102, NC, szczelina 37mm, Biały | 54 | MTS
DC104 | Czujka magnetyczna z zaciskami śrubowymi, przykręcana, osłona zacisków, NC/NO, szczelina 9-31mm, Biały | 241 | MTS
DC116 | Czujka magnetyczna zaciski śrubowe, nawierzchniowa, przykręcana, NC, szczelina 31mm, do drzwi stalowych | 75 | MTS
DC134 | Czujka magnetyczna z zaciskami śrubowymi, przykręcana, obudowa ozdobna, NC, sz. 37mm | 59 | MTS
DC142 | Czujka magnetyczna przewód 4x200cm, przykręcana, obudowa jak DC116, NC, szczelina 75mm | 88 | MTS
IM1440FENF02BC | Czujka magentyczna z przewodem 4x200cm, przykręcana, NC, szczelina 11mm | 24 | MTS
IM1440FENF05BC | Czujka magentyczna z przewodem 4x500cm, przykręcana, NC, szczelina 11mm | 30 | MTO
IM1640PAG01JB | Czujka magentyczna z przewodem w pancerzu 4x100cm, przykręcana, na metalowe podłoże, NC, szczelina 25mm, atest NFA2P | 117 | MTS
IM9700FENFBB | Czujka magnetyczna z zaciskami śrubowymi (6), NC, szczelina 34mm, sabotaż | 40 | MTS
#VALUE!
#VALUE!
Czujniki magnetyczne (kontaktrony) wpuszczane |  | Cena netto: | Status:
DC128 | Czujka magnetyczna przewód 4x200cm, wpuszczana-wciskana, NC, szczelina 15mm, Biały | 144 | MTS | 3/III
DC128S60 | Czujka magnetyczna przewód 4x600cm, wpuszczana-wciskana, NC, szczelina 15mm, Biały | 170 | MTS | 3/III
DC128R4.7 | Czujka magnetyczna przewód 4x200cm, wpuszczana-wciskana, NC, szczelina 15mm, Biały, rezystor EOL 4k7 | 160 | MTS | 3/III
EMK46ATLSA | Uniwersalna czujka magnetyczna powierzchniowa lub wpuszczana, przewód 4x200cm, szczelina 22 mm, kolor biały | 53 | MTS | 2
EMK46ATLSAB | Uniwersalna czujka magnetyczna powierzchniowa lub wpuszczana, przewód 4x200cm, szczelina 22 mm, kolor brązowy | 53 | MTO | 2
EMK46ATLSA4 | Uniwersalna czujka magnetyczna powierzchniowa lub wpuszczana, przewód 4x400cm, szczelina 22 mm, kolor biały | 63 | MTS | 2
EMK46ATLSA4B | Uniwersalna czujka magnetyczna powierzchniowa lub wpuszczana, przewód 4x400cm, szczelina 22 mm, kolor brązowy | 63 | MTO | 2
EMK46ATLSA6 | Uniwersalna czujka magnetyczna powierzchniowa lub wpuszczana, przewód 4x600cm, szczelina 22 mm, kolor biały | 73 | MTS | 2
DC106 | Czujka magnetyczna przewód 4x250cm, wpuszczana, NC, szczelina 12mm, Biały | 61 | MTS | 2/II
DC106R4.7 | Czujka magnetyczna przewód 4x250cm, wpuszczana, NC, szczelina 12mm, Biały, rezystor EOL 4k7 | 83 | MTS | 2/II
DC105 | Czujka magnetyczna przewód 4x200cm, kombinowana (wpuszczana-nawierzchniowa), NC, szczelina 12mm, Biały | 56 | MTS | 2/II
DC120 | Czujka magnetyczna przewód 4x200cm, wpuszczana-wciskana, NC, szczelina 18mm, Biały | 85 | MTS | 2/II
DC120S60 | Czujka magnetyczna przewód 4x600cm, wpuszczana-wciskana, NC, szczelina 18mm, Biały | 131 | MTS | 2/II
MM101 | Czujka magnetyczna wpuszczana, 5 zacisków śrubowych, NC, szczelina 12mm | 14 | MTO
MM110 | Czujka magnetyczna przewód 4x200cm, wpuszczana, NC, szczelina 15mm | 30 | MTS
DC121 | Czujka magnetyczna przewód 4x200cm, wpuszczana-wciskana, NC, szczelina 12mm, Biały | 52 | MTS
DC127 | Czujka magnetyczna przewód 4x200cm, obudowa jak DC121, NC, szczelina 31mm, Biały | 70 | MTS
IM1340FENF02BC | Czujka magentyczna przewód 4x200cm, wpuszczana-wciskana, NC, do stolarki PCV, szczelina 7mm | 27 | MTS
IM1340TINF02BC | Czujka magentyczna przewód 4x200cm, wpuszczana-wciskana, NC, do stolarki drewnianej, szczelina 7mm | 30 | MTS
IM1340TINF05BC | Czujka magentyczna przewód 4x500cm, wpuszczana-wciskana, NC, do stolarki drewnianej, szczelina 7mm | 64 | MTS
1078CT-N | Czujka magnetyczna, zaciski, wpuszczana do drzwi stalowych, NC | 37 | MTS
Czujniki magnetyczne (kontaktrony) wpuszczane, do drzwi stalowych |  | Cena netto: | Status:
DC138 | Czujka magnetyczna przewód 4x200cm, wpuszczana do drzwi stalowych, NC, szczelina 12mm, ABS | 157 | MTS | 3/III
DC138S60 | Czujka magnetyczna przewód 4x600cm, wpuszczana do drzwi stalowych, NC, szczelina 12mm, ABS | 183 | MTS | 3/III
DC138R4.7 | Czujka magnetyczna przewód 4x200cm, wpuszczana do drzwi stalowych, NC, szczelina 12mm, ABS, rezystor EOL 4k7 | 173 | MTS | 3/III
DC107 | Czujka magnetyczna przewód 4x200cm, wpuszczana do drzwi stalowych, NC, szczelina 9mm, Biały | 103 | MTS | 2/II | C
DC107S60 | Czujka magnetyczna przewód 4x600cm, wpuszczana do drzwi stalowych, NC, szczelina 9mm, Biały | 92 | MTS | 2/II
DC107R4.7 | Czujka magnetyczna przewód 4x200cm, wpuszczana do drzwi stalowych, NC, szczelina 9mm, Biały, rezystor EOL 4k7 | 107 | MTS | 2/II
1076D-N | Czujka magnetyczna przewód 4x200cm, wpuszczana do drzwi stalowych, NC, szczelina 9mm, Biały | 113 | MTS
1076D-G | Czujka magnetyczna przewód 4x200cm, wpuszczana do drzwi stalowych, NC, szczelina 9mm, Szary | 137 | MTS
DC124 | Czujka magnetyczna przewód 5x200cm, wpuszczana do drzwi stalowych, NC/NO, szczelina 9mm, Biały | 117 | MTS | 2/II
Czujniki magnetyczne (kontaktrony) przemysłowe, bramowe, roletowe |  | Cena netto: | Status:
DC408 | Czujka magnetyczna przewód w pancerzu 4x200cm, obudowa poliamid, NC, szczelina 34mm | 405 | MTS | 3/III
DC408R4.7 | Czujka magnetyczna przewód w pancerzu 4x200cm, obudowa poliamid, NC, szczelina 34mm, rezystor EOL 4k7 | 421 | MTS | 3/III
DC111 | Czujka magnetyczna przew. w panc. 6x200cm, "high security", metal., NC/NO, polaryz., szcz. 5-15mm,do drzwi stalowych | 997 | MTS | 3/III
IM1740FENF*81-G3 | Czujka magentyczna przewód w pancerzu 4x100 cm, NC, szczelina 84mm, atest NFA2P Grade III | 405 | MTS | 3/III
DC108 | Czujka magnetyczna przewód w pancerzu 4x200cm, aluminium, NC, szczelina 75mm | 221 | VMI | 2/II | S
DC108R4.7 | Czujka magnetyczna przewód w pancerzu 4x200cm, aluminium, NC, szczelina 75mm, rezystor EOL 4k7 | 202 | MTS | 2/II
DC115 | Czujka magnetyczna przewód w panc. 5x200cm. metal., NC/NO, polaryzowana, szczelina 9-62mm, do drzwi stalowych | 432 | MTS | 2/II
DC118 | Czujka magnetyczna przewód w pancerzu 4x200cm., obudowa DC115, NC, szczelina 75mm, do drzwi stalowych | 307 | VMI | 2/II | C
MM106 | Czujka magnetyczna przewód w pancerzu 4x40cm, aluminium, NC, szczelina 50 mm | 127 | MTS
MM108 | Czujka magnetyczna przewód 4x100cm, aluminium, NC, szczelina 50 mm | 128 | MTS
DC109 | Czujka magnetyczna przewód w pancerzu 4x200cm, aluminium "heavy duty", NC, szczelina 75mm | 297 | MTS
DC140 | Czujka magnetyczna przewód w pancerzu 4x200cm, powłoka antykorozyjna, NC, szczelina 75mm | 297 | MTS
IM1740FENF*81 | Czujka magentyczna przewód w pancerzu 4x60 cm, NC, szczelina 84mm | 127 | MTS
Czujniki magnetyczne (kontaktrony) specjalne |  | Cena netto: | Status:
DC301 | Czujnik ostatniego banknotu, NC/NO, w kolorze czarnym | 335 | MTO
DC113 | Czujka magnetyczna przewód 4x200cm, mechaniczna krańcowa (rolka), pionowa, NC | 121 | MTS
DC114 | Czujka magnetyczna przewód 4x200cm, mechaniczna krańcowa, regulowany trzpień, NC | 120 | MTS
DC501 | Czujka magnetyczna przewód 4x200cm, miniaturowa, NC | 81 | MTO
DC141 | Czujka magnetyczna przewód 4x200cm, miniaturowa, samoprzylepna, NC, szczelina 25mm | 86 | MTS
IM1820TINF*8 | Miniaturowa czujka magnetyczna do drzwi przesuwanych, przewód 2x85 cm, montaż na klej, NC, szczelina 14mm | 27 | MTS
5501-M | Detektor wilgoci, nie wymaga zaislania zewnętrznego, do 4 sond 5515-G | 376 | MTS
5515-G | Sonda detektora wilgoci i zalania, nie wymaga zaislania zewnętrznego, do 4 sond 5551-G na jeden analizator 5501-M | 155 | MTS
Czujniki magnetyczne (kontaktrony) akcesoria |  | Cena netto: | Status:
DC193 | Uchwyt "L", do DC102/104/123/129/130/137 | 44 | MTS
DC1901 | Pusta obudowa, do DC101/103/105, Biały | 6 | MTS
DC1906 | Płytka dystansowa do DC101/103/105, Biały | 4 | MTS
DC1906T | Płytka dystansowa do DC102/104/123/129/130/137, Biały | 8 | MTO
Ceny netto, VAT 23%
Ceny netto, VAT 23%
Ceny netto, VAT 23%
Ceny netto, VAT 23%
Ceny netto, VAT 23%
Ceny netto, VAT 23%
Ceny netto, VAT 23%
Ceny netto, VAT 23%

## SSWiN Detekcja
Uwaga: baza produktów znajduje się na stronie:
https://pl.firesecurityproducts.com/pl/bu/video
MTS/VMI - Make to Stock - szybsza dostępność towaru
MTO - Make to Order - dostępność towaru ok. 8 tygodni
EOL - End of Life - dostępność towaru do wyczerpania zapasów magazynowych
Symbol: | Opis: | Cena netto: | Status: | Klasa wg PN-EN 50131 | Klasa wg Techom (PN-93/E-08390/14)
Czujniki ruchu PIR z optyką lustrzaną, unikalnym algorytmem obróbki VE (Vector Enhanced) i lustrem wielokurtynowym
VE1012 | Czujka PIR, 9 kurtyn 12m, obróbka sygnału V2E, wyjścia przekaźnikowe NC | 237 | MTS | 2
VE1012AM | Czujka PIR+AM, 9 kurtyn 12m, obróbka sygnału V2E, pamięć, wyjścia przekaźnikowe NC | 434 | MTS | 3 | S
VE1012PI | Czujka PIR, 9 kurtyn 12m, obróbka sygnału V2E, wyjścia przekaźnikowe NC, odporna na zwierzęta do 20kg | 251 | MTS | 2
VE1016 | Czujka PIR, 9 kurtyn 16m, obróbka sygnału V2E, wyjścia przekaźnikowe NC | 304 | MTS | 2
VE1016AM | Czujka PIR+AM, 9 kurtyn 16m, obróbka sygnału V2E, pamięć, wyjścia przekaźnikowe NC | 548 | MTS | 3 | S
VE1120 | Czujka PIR,11 kurtyn 20m, obróbka sygnału V2E, wyjścia przekaźnikowe NC | 382 | MTS | 2
VE1120AM | Czujka PIR+AM, 11 kurtyn 20m, obróbka sygnału V2E, pamięć, wyjścia przekaźnikowe NC | 708 | MTS | 3 | S
VE735 | Czujka PIR, 11 kurtyn 20m i 1 kurtyna 60m, pamięć, wykrywanie kierunku ruchu, wyjścia przekaźnikowe NC | 804 | MTS | 2 | C
VE735AM | Czujka PIR+AM, 11 kurtyn 20m i 1 kurtyna 60m, pamięć, wykrywanie kierunku ruchu, NC | 1090 | MTS | 3 | S
VE736 | Czujka PIR, 11 kurtyn 20m i 1 kurtyna 60m, pamięć, wykrywanie kierunku ruchu, NC/NO | 1005 | MTS | 2 | C
VE736AM | Czujka PIR+AM,11 kurtyn 20m i 1 kurtyna 60m, pamięć, wykrywanie kierunku ruchu, NC/NO | 1327 | MTS | 3 | S
VE710 | Laser kalibracyjny do ustawiania kurtyny o duzym zasięgu w czujce VE735/736 | 296 | MTS
Czujniki ruchu PIR z obróbką 5D |  | Cena netto: | Status:
EV1012 | Czujka PIR,12m 9 kurtyn, obróbka 5D,wyjścia przekaźnikowe NC | 198 | MTS | 2
EV1012AM | Czujka PIR+AM,12m 9 kurtyn, obróbka 5D, wyjścia przekaźnikowe NC | 412 | MTS | 3
EV1012PI | Czujka PIR, 12m 9 kurtyn, obróbka 5D, wyjścia przekaźnikowe NC, odporna na zwierząta do 20kg | 211 | MTS | 2
EV1116 | Czujka PIR, 16m 11 kurtyn, obróbka 5D, wyjścia przekaźnikowe NC | 272 | MTS | 2
EV1116AM | Czujka PIR+AM,16m 11 kurtyn, obróbka 5D, wyjścia przekaźnikowe NC | 532 | MTS | 3
EV669 | Czujka sufitowa PIR 20m 360st | 751 | MTS | 2
360FM | Uchwyt do montażu sufitowego / podtynkowego czujek EV669 oraz DD669 | 35 | MTS
SB01 | Uchwyt ścienny/sufitowy do czujek rodziny VE1000/EV80/EV100 (zakres ruchu ± 45º w poziomie, 0º do -5º w pionie) | 53 | MTS
Czujniki ruchu PIR dualne (część PIR z optyką lustrzaną + MF) |  | Cena netto: | Status:
DD1012-N | Czujka dualna, PIR+MW, 12m, 9 kurty, Cyfrowy Pyroelement, algorytm detekcji oparty o sieci neuronowe | 300 | MTS | 2
DD1012AM-N | Czujka dualna, PIR+MF+AM, 12m, 9 kurtyn, Cyfrowy Pyroelement, algorytm detekcji oparty o sieci neuronowe | 583 | MTS | 3
DD1012AM-D-N | Czujka dualna, PIR+MW+AM, 12m, 9 kurtyn, VdS, Cyfrowy Pyroelement, algorytm detekcji oparty o sieci neuronowe | 699 | MTS | 3
DD1012PI-N | Czujka dualna, PIR+MW, 12m,9 kurtyn,odporna na zwierzęta do 20kg, Cyfrowy Pyroelement, algorytm detekcji oparty o sieci neuronowe | 304 | MTS | 2
DDV1016-N | Czujka dualna wektorowa, PIR+MW, 15m, 9 kurtyn, Cyfrowy Pyroelement, algorytm detekcji oparty o sieci neuronowe | 423 | MTS | 2
DDV1016AM-N | Czujka dualna wektorowa,PIR+MW+AM, 15m, 9 kurtyn, Cyfrowy Pyroelement, algorytm detekcji oparty o sieci neuronowe | 753 | MTS | 2
DDV1016AM-D-N | Czujka dualna wektorowa,PIR+MW+AM, 15m, 9 kurtyn, VdS, Cyfrowy Pyroelement, algorytm detekcji oparty o sieci neuronowe | 903 | MTS | 3
DDV1016AM-D-B-N | Czujka dualna wektorowa,PIR+MW+AM, 15m, 9 kurtyn, VdS, Czarna, Cyfrowy Pyroelement, algorytm detekcji oparty o sieci neuronowe | 948 | MTO | 3
DD669 | Czujka dualna sufitowa PIR+MW 20m 360st | 942 | MTS | 2 | C
DD666-D | Czujka dualna sufitowa PIR+MW 20m 360st, VdS | 1066 | MTS | 2 | C
DD669AM | Czujka dualna sufitowa PIR+MW+AM 20m 360st | 1189 | MTS | 3 | S
DD666AM-D | Czujka dualna sufitowa PIR+MW+AM 20m 360st, VdS | 1313 | MTS | 3 | S
360FM | Uchwyt do montażu sufitowego / podtynkowego czujek EV669 oraz DD669 | 35 | MTS
Zewnętrzne czujniki ruchu PIR i dualne |  | Cena netto: | Status:
6910P | Miniaturowa czujka zewnętrzna PIR, zasięg 15x13 m | 814 | MTS
6931P | Miniaturowa czujka zewnętrzna dualna PIR+MF (24GHz) | 1408 | MTO
6943AMP | Dualna kurtynowa czujka zewnętrzna, PIR+MW+Active IR (24 GHz) | 676 | MTO
6941AMP | Dualna kurtynowa czujka zewnętrzna z AntyMaskingiem, PIR+MW+Active IR + AM (24 GHz) | 987 | MTO
6930AMP-SB | Wspornik montazowy do czujek 6930AMP | 108 | MTO
RF6933-N | Zewnętrzna bezprzewodowa czujka dualna PIR+MW, 12m, kolor biały, IP65, (24GHz) | 821 | MTS
6932AMP-SB | Regulowany uchwyt montażowy do czujek 6933AMP, montaż naścienny | 102 | MTS
6932AMP-TB | Regulowany uchwyt montażowy "T" do czujek 6933AMP, montaż naścienny | 43 | MTS
DI601 | Zewnętrzna czujka PIR, zasięg 10, 20 lub 30 m, Fresnel, temp pracy: -20 ºC do +65 ºC | 888 | MTS | 2
DI601AM | Zewnętrzna czujka PIR+AM, zasięg 10, 20 lub 30 m, Fresnel, temp pracy: -20 ºC do +65 ºC | 1266 | MTS | 3
DDI602-F2 | Zewnętrzna czujka dualna, PIR+MW, zasięg 10, 20 lub 30 m, Fresnel, temp pracy: -20 ºC do +65 ºC | 1521 | MTS | 2
DDI602AM-F2 | Zewnętrzna czujka dualna, PIR+MW+AM, zasięg 10, 20 lub 30 m, Fresnel, temp pracy: -20 ºC do +65 ºC | 1912 | MTS | 3
DI601-WT | Tester do czujek DI601 i DI602 | 601 | MTO
Czujniki stłuczenia szyby |  | Cena netto: | Status:
GS300 | Pasywna czujka stłuczenia szkła piezoelektryczna -zasięg 2 m | 154 | MTS | 2
GS301 | Pasywna czujka stłuczenia szkła piezoelektryczna -zasięg 6 m | 178 | MTO | 2
GS310 | Pasywna czujka stłuczenia szkła laminowanego piezoelektryczna -zasięg 2 m | 154 | EOL | 2
GS311 | Pasywna czujka stłuczenia szkła laminowanego piezoelektryczna -zasięg 6 m | 178 | EOL | 2
GS320 | Czujka stłuczenia szkła piezoelektryczna z wyjściem przekaźnikowym -zasięg 2 m | 191 | EOL | 2
GS321 | Czujka stłuczenia szkła piezoelektryczna z wyjściem przekaźnikowym -zasięg 6 m | 239 | EOL | 2
GS903N | Akustyczna czujka stłuczenia szyby, - wyjście NC, obudowa natynkowa | 445 | MTS
GS913N | Akustyczna czujka stłuczenia szyby, - wyjście NC, montaż podtynkowy/wpuszczany | 564 | MTS
5815NT | Akustyczna czujka stłuczenia szyby, - wyjście NC, obudowa natynkowa | 292 | MTS
R5815NT | Akustyczna czujka stłuczenia szyby, - wyjście NC, obudowa natynkowa, obudowa okrągła | 312 | MTS
R5815NT-ART | Akustyczna czujka stłuczenia szyby, - wyjście NC, obudowa natynkowa, obudowa okrągła | 392 | MTS
5815NT-ART | Akustyczna czujka stłuczenia szyby, - wyjście NC, obudowa natynkowa | 374 | MTS
GS930 | Akustyczna czujka stłuczenia szyby, - wyjście NC | 353 | MTS
GS960 | Czujka stłuczenia szkła piezoelektryczna, zasięg do 9m | 396 | MTS | 2
GS960AM | Czujka stłuczenia szkła piezoelektryczna, AM, zasięg do 9m | 784 | MTS | 3
GS960-RB | Rezystor EOL do akustycznych czujek stłuczenia szkła serii GS960 | 47 | MTS
GS330 | Interfejs do czujek pasywnych z wyjściem przekaźnikowym | 431 | MTS | 2
GS331 | Tester ręczny do czujek rodziny GS3xx | 1547 | MTO
GS905 | Tester do akustycznych czujek stłuczenia szkła serii GS930 | 904 | MTS
GS960-TR | Tester do akustycznych czujek stłuczenia szkła serii GS960 | 1060 | MTS
GS313 | Klej do czujek pasywnych na szybę laminowaną (w zestawie klej i materiały czyszczące) | 306 | MTO | 2
Czujniki inercyjne (wstrząsowe) |  | Cena netto: | Status:
GS600 | Czujka inercyjna miniaturowa z przewodem 2m (4 żyły) | 186 | MTS
GS610 | Czujka inercyjna z zaciskami, płaska, zasięg do 6m | 177 | MTS
GS612 | Czujka inercyjna zasięg do 6m, z zaciskami | 163 | MTS
GS613 | Czujka inercyjna zasięg do 6m, z czujką magnetyczną | 197 | MTS
GS614 | Układ analizujący do czujek serii GS (bez rezystora końca linii) | 243 | MTS
GS615 | Układ analizujący do GS (z rezystorem końca linii) | 333 | MTS
GS620N | Czujka inercyjna z układem analizującym, wyjście NC, zasięg do 6m, LED, 12V | 295 | MTS |  | C
GS710 | Czujka inercyjna z zaciskami, nowy wzór, zasięg do 6m | 167 | MTS
GS711 | Czujka inercyjna z zaciskami, nowy wzór, zasięg do 6m, z czujką magnetyczną | 212 | MTS
Czujniki sejsmiczne i akcesoria |  | Cena netto: | Status:
VV600-PLUS | Czujka sejsmiczna, skarbcowa | 925 | MTS | 3/II | S
VV602-PLUS | Czujka sejsmiczna, do kas i wrzutni | 925 | MTS | 3/II | S
VVS300-PLUS | Czujka sejsmiczna, skarbcowa | 971 | MTS |  | S
VVS302-PLUS | Czujka sejsmiczna, do kas i wrzutni | 971 | MTS |  | S
VV700RA | Programowalna czujka sejsmiczna wraz z wyjściem NC | 1336 | MTS | 3/II | S
VVK700 | Pakiet programowy do czujek VV700 (SCM700 + VVI740) | 520 | MTS |  | S
VVI740 | Przewód do programowania czujek VV700 | 383 | MTS |  | S
VM600P | Płytka montażowa do VV600 / VV700 na podłożu niemetalowym | 70 | MTS |  | S
VM602P | Metalowa puszka do montażu VV600 / VV700 w ścianie | 607 | MTO |  | S
VM603P | Obudowa hermetyczna, do montażu czujnika VV600 / VV700 | 634 | MTO |  | S
VM704P | Płytka montażowa do VV600 / VV700, spawana | 121 | MTS |  | S
VM611P | Metalowa puszka do montażu VV600 / VV700 w podłodze | 877 | MTO |  | S
VM651P | Przenośna (dzień/noc), magnetyczna podstawa montażowa do VV600 / VV700 | 594 | MTS |  | S
VM652P | Podstawa montażowa do VV600 / VV700 z sygnalizacją zasłonięcia otworu klucza | 513 | MTS |  | S
VM653P | Płytka dystansowa 5mm do VM652P | 82 | MTO |  | S
VM654P | Kabel w pancerzu, 7x200 cm | 203 | MTS |  | S
VM655P | Puszka połączeniowa (20 zacisk. śrub.) w obud. czujek serii VV600, styk sabotaż | 513 | MTS |  | S
VVM300 | Płytka montażowa do VVS300 na podłożu niemetalowym | 76 | MTS
VVM302 | Metalowa puszka do montażu VVS300 w ścianie | 587 | MTO
VVM303 | Obudowa hermetyczna, do montażu czujnika VVS300 | 599 | MTO
VVM351 | Przenośna (dzień/noc), magnetyczna podstawa montażowa do VVS300 | 602 | MTO
VVM352 | Podstawa montażowa do VVS300 z sygnalizacją zasłonięcia otworu klucza | 383 | MTO
VVM353 | Płytka dystansowa 5mm do VM652P | 71 | MTO
VVM354 | Kabel w pancerzu, 7x200 cm | 219 | MTS
VT705P | Nadajnik testu do czujek sejsmicznych serii VV600 / VV700 (wkładany do czujki) | 170 | MTS |  | S
Uwaga: Do czujki VV700RA należy stosować akcesoria czujek serii VV600/602-PLUS |  | 0
0
Przyciski napadowe |  | Cena netto: | Status:
UM1D | Przycisk napadowy ręczny, pojedynczy NO, natynkowy | 236 | MTS
UM1D50 | Przycisk napadowy ręczny, pojedynczy NO, wtynkowy | 215 | MTS
UM2DLED | Przycisk napadowy ręczny, przełaczany NC/NO, wskaźnik LED, natynkowy | 311 | MTS
HB191 | Przycisk napadowy ręczny, pojedynczy przycisk, kasowany kluczykiem | 81 | MTS
HB194 | Przycisk napadowy ręczny podwójny przycisk, kasowany kluczykiem | 93 | MTS
HB304 | Przycisk napadowy ręczny, przełączany NC/NO, wskaźnik LED, natynkowy | 210 | MTO
HB191KEY | Kluczyk do przycisków napadowych HB191 / HB194 | 12 | MTS
3045-W | Przycisk napadowy, montaż natynkowy, brak diody LED, zaciski śrubowe | 190 | MTS
3040-W | Przycisk napadowy, montaż natynkowy, wskaźnik LED, biały, przewodowy | 197 | MTS
0
0
Przełączniki - stacyjki |  | Cena netto: | Status:
KA150 | Stacyjka bistabilna z zestawem trzech kluczy standardowych, podwójny kontakt NC/NO | 443 | MTS
KA150SN | Stacyjka bistabilna z zestawem trzech kluczy z specjalnym numerem, podwójny kontakt NC/NO | 445 | MTO
KA157 | Stacyjka monostabilna z zestawem trzech kluczy standardowych, podwójny kontakt NC/NO | 443 | MTS
KA901 | Klucz z specjalnym numerem (1 szt) | 121 | MTO
KA178 | Metalowa obudowa 90x38x32, kolor biały, ze stacyjką monostabilną, w zestawie dwa klucze standardowe, styk sabotażowy | 310 | MTO
KL838 | Metalowa obudowa 92x52x65, stal nierdzewna, dla stacyjek KA150/KA157, styk sabotażowy, zielona oraz czerwona dioda sygnalizacyjna | 802 | MTS
Zewnętrzne bariery podczerwieni serii SB |  | Cena netto: | Status:
SB250-N | Bariera IR, 2-wiązki 20cm, zasięg:100m wewn. 50 m zewn., w obud. IP44, możliwy montaż w słupkach, z grzałką | 2359 | MTS
SB2100-N | Bariera IR, 2-wiązki 20cm, zasięg:200m wewn. 100 m zewn.,w obud. IP44, możliwy montaż w słupkach, z grzałką | 2653 | MTS
SB450-N | Bariera IR, 4-wiązki rozstaw 40cm, zasięg:100m wewn. 50 m zewn.,w obud. IP44, możliwy montaż w słupkach, z grzałką | 3643 | MTS
SB4100-N | Bariera IR, 4-wiązki rozstaw 40cm, zasięg:200m wewn. 100 m zewn., w obud. IP44, możliwy montaż w słupkach, z grzałką | 4286 | MTO
SB4200-N | Bariera IR, 4-wiązki rozstaw 40cm, zasięg:200m zewn., w obud. IP44, możliwy montaż w słupkach, z grzałką | 5012 | MTS
Akcesoria do barier podczerwieni serii SB |  | Cena netto: | Status:
SB10 | Słupek o długości 1 m ze stykiem sabotaż. Do barier serii SB z montażem jednostronnym | 2374 | MTO
SB15 | Słupek o długości 1.5 m ze stykiem sabotaż. Do barier serii SB z montażem jednostronnym | 2708 | MTO
SB16 | Kit montażowy do słupka o długości 1.5 m do montażu dwustronnego | 1968 | MTO
SB20 | Słupek o długości 2 m ze stykiem sabotaż. Do barier serii SB z montażem jednostronnym | 2988 | MTO
SB21 | Kit montażowy do słupka o długości 2 m do montażu dwustronnego | 2122 | MTS
SB25 | Słupek o długości 2.5 m ze stykiem sabotaż. Do barier serii SB z montażem jednostronnym | 3518 | MTO
SB26 | Kit montażowy do słupka o długości 2.5 m do montażu dwustronnego | 2304 | MTO
SB30 | Słupek o długości 3 m ze stykiem sabotaż. Do barier serii SB z montażem jednostronnym | 4244 | MTO
SB31 | Kit montażowy do słupka o długości 3 m do montażu dwustronnego | 2752 | MTO
SB18 | Czujnik wspinania się po słupku bariery | 2904 | MTO
SB52 | Zasilacz 230/12Vac/dc do barier serii SB | 1466 | MTS
SB53 | Podstawa do słupków serii SB z kotwami do montażu w betonie | 1564 | MTS
Ceny netto, VAT 23%
Ceny netto, VAT 23%
Ceny netto, VAT 23%
Ceny netto, VAT 23%
Ceny netto, VAT 23%
Ceny netto, VAT 23%
Ceny netto, VAT 23%
Ceny netto, VAT 23%

## SSWiN Bezprzewodowe
Uwaga: baza produktów znajduje się na stronie:
https://pl.firesecurityproducts.com/pl/bu/video
MTS/VMI - Make to Stock - szybsza dostępność towaru
MTO - Make to Order - dostępność towaru ok. 8 tygodni
EOL - End of Life - dostępność towaru do wyczerpania zapasów magazynowych
Symbol: | Opis: | Cena netto: | Status: | Klasa wg PN-EN 50131 | Klasa wg Techom (PN-93/E-08390/14)
Urządzenia Gen2 pracujące w paśmie 868 MHz
ATS1235 | MZD radiowy pasmo 868 MHZ, obsługa do 32 urządzeń i 16 breloków | 793 | MTS
TX-1011-03-1 | Kontaktron 868MHz GEN2 biały | 337 | MTS | 2
TX-1011-03-3 | Kontaktron 868MHz GEN2 brązowy | 337 | MTS | 2
TX-2213-03-1 | Czujka ruchu PIR 12m 868gen2 | 445 | MTS
TX-2214-03-1 | Czujka ruchu PIR 16m 868gen2 | 552 | MTS
TX-2311-03-1 | Czujka ruchu PIR 12m PI 868gen2 | 445 | MTS
TX-3011-03-1 | Przycisk napadowy biały, dwuprzyciskowy na zawieszce, 868MHz GEN2 | 337 | MTS
TX-3011-03-2 | Przycisk napadowy czarny, dwuprzyciskowy na zawieszce, 868MHz GEN2 | 337 | MTS
TX-4131-03-2 | Pilot , cztery programowalne klawisze, 868MHz GEN2 | 334 | MTS
TX-5011-03-1 | Czujka inercyjna, 868MHz GEN2 | 545 | MTS
TX-5011-03-3 | Czujka inercyjna, 868MHz GEN2, brązowa | 572 | MTS
TX-6010-03-1 | Czujka optyczna dymu i ciepła 868MHz GEN2 | 660 | MTS
TX-7001-05-1 | Wewnętrzna syrena 868Gen2 | 613 | MTS
TX-7211-05-1 | Zewnętrzna syrena 868Gen2 | 1062 | MTS
TX-2413-03-1 | Wewnętrzna czujka ruchu PIR 12m 868gen2 | 617 | MTS
TX-2511-03-1 | Wewnętrzna czujka ruchu PIR 12m PI 868gen2 | 617 | MTS
TX-2810-03-4 | Zewnętrzna czujka ruchu PIR 868Gen2 | 1316 | MTS
TX-2821-03-4 | Zewnętrzna czujka ruchu PIR 868Gen2, wariant radiowy czujki 6910P | 1378 | MTO
ATS1238 | MZD radiowy pasmo 868 MHZ, obsługa do 32 urządzeń, 16 breloków i 8 kamer-PIR (moduł na magistralę MIBUS) | 961 | MTS
ATS7072 | Moduł przedłużenia magistrali MIBUS, pozwala na wyniesienie do 100 m od centrali modułu ATS1238 | 673 | MTO
TX-2344-03-1-N | PIRCAM - czujka ruchu radiowa z wbudowaną kamerą (maks. 8 kamer na moduł ATS1238) | 1381 | MTS
Urządzenia pracujące w paśmie 433 MHz |  | Cena netto: | Status:
ATS1236 | MZD radiowy pasmo 433 MHZ (Legacy oraz LoNa), obsługa do 32 urządzeń i 16 breloków, wbudowne 2 linie i 1 przekaźnik | 869 | MTS
RF-9011-07-1 | Bezprzewodowy repeater 433MHz, zgodnie z Advisor Advanced,​ ZeroWire, zasilanie bateryjna 3,6V (bateria w zestawie), | 840 | MTS
RF320I4B-N | Bezprzewodowa czujka magnetyczna lub nadajnik do czujnika przewodowego typu NO/NC), obudowa brązowa | 429 | MTO
RF320I4-N | Bezprzewodowa czujka magnetyczna lub nadajnik do czujnika przewodowego typu NO/NC), obudowa biała | 429 | MTO
RF352I4 | Pilot radiowy, 2 przyciski, 433MHz | 491 | MTS
RF354I4 | Pilot radiowy, 4 przyciski, 433MHz | 531 | MTS
RF360I4 | Bezprzewodowy przycisk napadowy, kroploszczelny, uchwyt do paska lub wisiorek na szyje | 636 | MTS
RF4012I4 | Bezprzwodowa czujka ruchu PIR 12m | 385 | MTS
RF4012I4PI | Bezprzwodowa czujka ruchu PIR PI 12m | 385 | MTS
RF4016I4 | Bezprzwodowa czujka ruchu PIR 16m | 482 | MTS
RF4112I4 | Bezprzwodowa, dualna czujka ruchu PIR 12m | 531 | MTS
RF4112I4PI | Bezprzwodowa, dualna czujka ruchu PIR PI 12m | 531 | MTS
RF430I4 | Bezprzwodowa, mini czujka ruchu PIR zewnętrzna | 1103 | MTS
RF440I4 | Bezprzwodowa, duża czujka ruchu PIR zewnętrzna | 1259 | MTS
RF581I4 | Bezprzewodowy czujnik dymu i ciepła | 660 | MTS
RF620I4-N | Bezprzewodowy czujnik inercyjny, obudowa biała | 636 | MTS
RF903I4 | Bezprzewodowy czujnik zbicia szyby | 980 | MTS
RF-4200-01-1 | Osobisty przycisk napadowy, jako wisiorek lub zegarek, kolor biały | 347 | MTS
RF-4200-01-2 | Osobisty przycisk napadowy, jako wisiorek lub zegarek, kolor czarny | 347 | MTS
RF-DD1012-K4 | Bezprzwodowa, dualna czujka ruchu PIR 12m LoNa | 588 | MTS
RF-DD1012PI-K4 | Bezprzwodowa, dualna czujka ruchu PIR PI 12m LoNa | 588 | MTS
RF-1110-07-1 | Miniaturowy kontaktron, technologia bezprzewodowa LoNa, kolor biały | 259 | MTS
RF-1110-07-3 | Miniaturowy kontaktron, technologia bezprzewodowa LoNa, kolor mahoń | 259 | MTS
RF6933-N | Zewnętrzna bezprzewodowa czujka dualna PIR+MW, 12m, kolor biały, IP65, | 821 | MTS
Ceny netto, VAT 23%
Ceny netto, VAT 23%
Ceny netto, VAT 23%
Ceny netto, VAT 23%
Ceny netto, VAT 23%
Ceny netto, VAT 23%
Ceny netto, VAT 23%
Ceny netto, VAT 23%

## SSWIN KD Akcesoria
Uwaga: baza produktów znajduje się na stronie:
https://pl.firesecurityproducts.com/pl/bu/video
MTS/VMI - Make to Stock - szybsza dostępność towaru
MTO - Make to Order - dostępność towaru ok. 8 tygodni
EOL - End of Life - dostępność towaru do wyczerpania zapasów magazynowych
Symbol: | Opis: | Cena netto: | Status: | Klasa wg PN-EN 50131
Sygnalizatory wewnętrzne
AS210N | Sygnalizator wewnętrzny, akustyczny, sabotaż na oderwanie i otwarcie | 103 | VMI | 3
AS210N-L | Sygnalizator wewnętrzny, akustyczny o zwiększonej mocy (112dB), sabotaż na oderwanie i otwarcie | 118 | MTS | 3
AB300 | Sygnalizator optyczny, IP65, 12V, biały | 168 | MTS
AB301 | Sygnalizator optyczny, IP65, 12V, bursztynowy | 168 | MTS
AB302 | Sygnalizator optyczny, IP65, 12V, niebieski | 168 | MTS
AB303 | Sygnalizator optyczny, IP65, 12V, czerwony | 168 | MTS
AS270 | Sygnalizator wewnętrzny, akustyczny, 1 tonowy | 149 | VMI | 2
AS271 | Sygnalizator wewnętrzny, optyczno-akustyczny, 1 tonowy, optyka typu flash | 246 | MTS | 2
AS272 | Sygnalizator wewnętrzny, akustyczny, 2 tonowy, miejsce na akumulator BS170 | 223 | MTS | 2
AS273 | Sygnalizator wewnętrzny, optyczno-akustyczny, 2 tonowy, miejsce na akumulator BS170 | 279 | MTS | 2
AS270-D | Sygnalizator wewnętrzny, akustyczny, 1 tonowy, wersja VdS | 166 | MTS
AS280G3 | Sygnalizator wewnętrzny, akustyczny, metalowa obudowa, wersja NFA2P GRADE 3 | 631 | MTS | 3
AI672 | Wskaźnik zadziałania czujki 2xLED | 44 | VMI
AI673 | Sygnalizator wewnętrzny, optyczno-akustyczny, (2xLED/buzzer), 6-28V DC, 4mA | 48 | MTS
Sygnalizatory zewnętrzne |  | Cena netto: | Status:
AB300 | Sygnalizator optyczny, IP65, 12V, biały | 168 | MTS
AB301 | Sygnalizator optyczny, IP65, 12V, bursztynowy | 168 | MTS
AB302 | Sygnalizator optyczny, IP65, 12V, niebieski | 168 | MTS
AB303 | Sygnalizator optyczny, IP65, 12V, czerwony | 168 | MTS
AS510 | Sygnalizator akustyczno - optyczny, zewnętrzny z czerwonym kloszem (możliwość podłączenia akumulatora) | 325 | MTS
AS505 | Sygnalizator akust/optyczny, zewnętrzny z bursztynowym kloszem (w komplecie akumulator) | 452 | MTS
AS506 | Sygnalizator akust/optyczny, zewnętrzny z czerwonym kloszem (w komplecie akumulator) | 452 | MTS
AS507 | Sygnalizator akust/optyczny, zewnętrzny z niebieskim kloszem (w komplecie akumulator) | 427 | MTS
AS508 | Sygnalizator akust/optyczny, zewnętrzny z bursztynowym kloszem i metalowym wzmocnieniem (w komplecie akumulator) | 472 | MTS
AS525 | Sygnalizator akust/opt, zewnętrzny z niebieskim kloszem - podwójna optyka (w komplecie akumulator) | 479 | MTO
AS526 | Sygnalizator akust/opt, zewnętrzny z czerwonym kloszem - podwójna optyka (w komplecie akumulator) | 465 | MTO
AS527 | Sygnalizator akust/opt, zewnętrzny z bursztynowym kloszem - podwójna optyka (w komplecie akumulator) | 404 | MTS
AS610 | Sygnalizator zewnętrzny, pokrywa z poliwęglanu, klosz bursztynowy | 678 | VMI | 3
AS630 | Sygnalizator zewnętrzny, pokrywa z polerowanej stali nierdzewnej, klosz bursztynowy | 851 | VMI | 3
ASFD1 | Moduł do AS610/630 wykrywający zapiankowanie głośnika | 83 | MTS
AS631V | Sygnalizator zewnętrzny, pokrywa z polerowanej stali nierdzewnej, klosz czerwony, wersja VdS | 1043 | MTS
AS700G3 | Sygnalizator zewnętrzny, pokrywa z tworzywa ABS, IP44, 105dB, NFA2P Grade 3 | 685 | MTS | 3
AS620RF | Syrena bezprzewodowa -w komplecie z nadajnikiem i zestawem baterii | 2024 | MTS
AS620RF-TR | Dodatkowy (zapasowy) nadajnik do syreny AS620RF | 524 | MTO
AS620RF-BP | Dodatkowa (zapasowa) bateria do syreny AS620RF | 157 | MTS
Żelowe akumulatory bezobsługowe 12 V |  | Cena netto: | Status:
BS121N | Akumulator bezobsługowy 1.2 Ah, 97x49x51 mm, zaciski konektorowe | 77 | VMI
BS122N | Akumulator bezobsługowy 2.3 Ah, 178x34x60 mm, zaciski konektorowe | 105 | VMI
BS123N | Akumulator bezobsługowy 3.2 Ah, 134x34x98 mm, zaciski konektorowe | 152 | VMI
BS127N-A | Akumulator bezobsługowy 7.2 Ah, 151x65x94 mm, zaciski konektorowe | 135 | VMI
BS129N | Akumulator bezobsługowy 26 Ah, 166x175x125 mm, zaciski śrubowe | 490 | VMI
BS130N | Akumulator bezobsługowy 12 Ah, 151x98x94 mm, zaciski konektorowe | 322 | VMI
BS131N | Akumulator bezobsługowy 18 Ah, 181x76x167 mm, zaciski śrubowe | 393 | VMI
BS132N | Akumulator bezobsługowy 45 Ah, 166x196x169 mm, zaciski śrubowe | 807 | VMI
BS133N | Akumulator bezobsługowy 65 Ah, 350x166x174 mm, zaciski śrubowe | 1487 | VMI
BS134N | Akumulator bezobsługowy 34 Ah, zaciski śrubowe | 654 | VMI
BS170-N | Pakiet akumulatorów litowych do syren AS27x (3x CR123A - 9V 1700mA) 2 szt | 203 | MTS
Zasilacze |  | Cena netto: | Status:
PM811N-G2 | Zasilacz w obudowie metalowej 12V DC 1A, miejsce na akumulator 7.2 Ah, EN50131 Grade 2 | 815 | MTS | 2
PM812N-G2 | Zasilacz w obudowie metalowej 12V DC 1.5A, miejsce na akumulator 17 Ah, EN50131 Grade 2 | 944 | MTS | 2
PM812N-G3 | Zasilacz w obudowie metalowej 12V DC 1.5A, miejsce na akumulator 17 Ah, EN50131 Grade 3 | 1191 | MTS | 3
PM841 | Zasilacz 12V DC, 1A+0,5A ładowanie, obudowa metalowa, miejsce na akumulator 7Ah | 497 | MTS
PM842 | Zasilacz 12V DC, 2A+0,5A ładowanie, obudowa metalowa, miejsce na akumulator 7Ah | 648 | MTS
PM844-A | Zasilacz 12V DC, 1A+4A ładowanie, obudowa metalowa, miejsce na akumulator 17Ah | 1486 | MTS
PM861 | Zasilacz impulsowy 24VDC-1A | 932 | MTS
PM862 | Zasilacz impulsowy 24VDC-2A | 1243 | MTS
PM863 | Zasilacz impulsowy 24VDC-3A | 1560 | MTS
PM865 | Zasilacz impulsowy 24VDC-5A | 2093 | MTS
Puszki instalacyjne |  | Cena netto: | Status:
ES058W | 5 zacisków śrubowych, styk sabotażowy, biała | 10 | MTS
ES059W | 8 zacisków śrubowych, styk sabotażowy, biała | 14 | MTS
ES060W | 24 zaciski typu kostka, styk sabotażowy, biała | 51 | MTS
ES070W | 6 zacisków śrubowych, sabotaż kontaktronowy, biała | 73 | MTS
ES071W | 14 zacisków śrubowych, sabotaż kontaktronowy, biała | 98 | MTS
ES011 | Puszka 9 zacisków + 2 sabotażowe | 80 | MTS
ES022 | Puszka 20 zacisków + 2 sabotażowe | 88 | MTS
ES10DAW | Puszka 22 złącz do lutowania, styk sabotazowy | 101 | MTS
ES20DAW | Puszka 30 złącz do lutowania, styk sabtażowy | 170 | MTS
Przewody - długość 100m, na szpuli |  | Cena netto: | Status:
WC104W | Przewód, szpula 100m, ekran, 2*0.75 + 2*0.22 | 447 | MTO
WC106W | Przewód, szpula 100m, ekran, 2*0.75 + 4*0.22 | 533 | MTS
WC108W | Przewód, szpula 100m, ekran, 2*0.75 + 6*0.22 | 626 | MTS
WC112W | Przewód, szpula 100m, ekran, 2*0.75 + 10*0.22 | 863 | MTS
WS104W | Przewód, szpula 100m, ekran, 4*0.22, biały | 272 | MTS
WS106W | Przewód, szpula 100m, ekran, 6*0.22, biały | 347 | MTS
WS108W | Przewód, szpula 100m, ekran, 8*0.22, biały | 609 | MTS
WS108W-HF-N | Przewód, szpula 500m, ekran, 8*0.22, biały, HALOGEN FREE- CPR CLASS CCA EN50575 | 1778 | MTS
WC106W-HF | Przewód, szpula 100m, ekran, 2*0.75 + 4*0.22, HALOGEN FREE - CPR ECA EN50575 | 533 | MTS
WC108W-HF | Przewód, szpula 100m, ekran, 2*0.75 + 6*0.22, HALOGEN FREE - CPR ECA EN50575 | 626 | MTS
WB1-HF | Przewód BELDEN, szpula 500m, LOW SMOKE HALOGEN FREE | 3376 | MTO
Elektromagnesy serii FE100 i akcesoria |  | Cena netto: | Status:
FE110US | Elektromagnes 1500 N, 12/24V DC, bez czujnika, 166*38*22mm | 572 | MTS
FE130MM | Elektromagnes 3000 N, 12/24V DC, wpuszczany, z czujnikiem, 228*38*27mm | 614 | MTO
FE130MS | Elektromagnes 3000 N, 12/24V DC, obudowa aluminiowa, z czujnikiem, 250*47*26mm | 723 | MTS
FE130MD | Elektromagnes podwójny 2 x 3000 N, 12/24V DC, z czujnikiem, 500*47*26mm | 1527 | MTS
FE160MS | Elektromagnes 6000 N, 12/24V DC, obudowa aluminiowa, z czujnikiem, 266*73*40 mm | 927 | MTS
FE130L | Uchwyt L do serii FE130 | 205 | MTS
FE160L | Uchwyt L do serii FE160 | 232 | MTS
FE110ZL | Zestaw uchwytów Z i L do serii FE110 | 205 | MTS
FE130ZL | Zestaw uchwytów Z i L do serii FE130 | 286 | MTS
FE160ZL | Zestaw uchwytów Z i L do serii FE160 | 369 | MTS
FE130GB | Zestaw do montażu na szybie dla serii 130 | 164 | MTO
Elektromagnesy serii FE300 i akcesoria |  | Cena netto: | Status:
FE321 | Elektromagnes 3000 N, 12/24V DC, aluminiowa obudowa, bez czujnika, 268*50*25mm | 982 | MTS
FE323-N | Elektromagnes 2430 N, 12/24V DC, duża dioda LED statusu, przekaźnik | 923 | MTS
FE323N-LB | Uchwyt L do 323N | 232 | MTO
FE323N-ZB | Uchwyt Z do 323N | 427 | MTS
FE310 | Elektromagnes 1800 N, 12/24V DC, stalowa obudowa, z czujnikiem, 162*32*23mm, przedni montaż | 818 | MTO
FE390 | Elektromagnes 15200 N, 12/24V, czujnik zamknięcia i pozycji drzwi, wczesna detekcja wyważania | 1916 | MTO
FE370 | Elektromagnes 6000 N, 12/24V DC, aluminiowa obudowa, bez czujnika, 268*73*40mm | 1186 | MTS
FE371-N | Elektromagnes 5400 N, 12/24V DC, duża dioda LED statusu, przekaźnik | 1065 | MTS
FE372 | Magnetic Lock for 6000 N - 12/24 VDC - 2 Relays/LED Monitored | 1760 | MTS
FE31Z | Uchwyt L do urządzeń 1800 N | 317 | MTO
FE32L | Uchwyt L do urządzeń 3000 N | 232 | MTS
FE32Z | Uchwyt Z do urządzeń 3000 N | 427 | MTS
FE32A | Uchwyt do montażu na powierzchni płaskiej dla urządzeń 3000 N | 427 | MTO
FE37L | Uchwyt L do urządzeń 6000 N | 248 | MTS
FE37Z | Uchwyt Z do urządzeń 600 N | 482 | MTS
FE37A | Uchwyt do montażu na powierzchni płaskiej dla urządzeń 600N | 510 | MTO
Przyciski wyjścia i przyciski wyjścia awaryjnego |  | Cena netto: | Status:
ACA001 | Przycisk wyjścia, NC/NO | 151 | EOL
DM788GR | Puszka natynkowa do przycisku, zielona | 29 | EOL
DM711 | Szybka (z symbolem) (opakowanie 10 sztuk) | 68 | EOL
DMN702G | Przycisk zielony konwencjonalny, z zaciskami, podwójny styk, z kluczem testującym, szybką, z puszką | 288 | EOL
DMN787G | Puszka natynkowa, zielona, dodatkowy zacisk śrubowy "ekran" | 36 | EOL
NC-MC-0-G | Przycisk typu ROP (zielony) z zaciskami i kluczykiem plastikowym bez dodatkowych akcesoriów. Do montażu natynkowego kompletować z N-MC-BB-G. | 95 | MTS
N-MC-AFM-G | Adapter do montażu podtynkowego (zielony) do przycisku NC-MC-0-G | 74 | MTO
N-MC-BB-G | Puszka natynkowa (zielona) do przycisku NC-MC-0-G | 28 | MTS
N-MC-BS | Plomba zrywalna do przycisku NC-MC-0-G [5 szt.] | 63 | MTS
N-MC-FC | Odchylana osłona do przycisku NC-MC-0-G | 21 | MTS
N-MC-FE | Wymienna szybka szklana [10 szt.] do przycisku NC-MC-0-G | 66 | MTS
N-MC-K | Plastikowy kluczyk do testowania [10 szt.] do przycisku NC-MC-0-G | 36 | MTS
N-MC-KM | Metalowy kluczyk do testowania [10 szt.] do przycisku NC-MC-0-G | 87 | MTO
N-MC-PC | Konektor z zaciskami [20 szt.] do przycisku NC-MC-0-G | 430 | MTO
N-MC-RE | Szybka z elastycznego tworzywa [10 szt.] do przycisku NC-MC-0-G | 22 | MTS
N-MC-S-G | Maskownica przy montażu podtynkowym (zielona) do przycisku NC-MC-0-G | 52 | MTO
Bezdotykowe przyciski wyjścia |  | Cena netto: | Status:
ACA-Touch | Bezdotykowy przycisk wyjścia, wersja standard, biały, wersja natynkowa lub podtynkowa, wymiary 86 x 86 x 20 mm | 316 | MTS
ACA-Touch-slim | Bezdotykowy przycisk wyjścia, wersja slim, biały, wersja natynkowa lub podtynkowa, wymiary 86 x 55 x 20 mm | 316 | MTS
ACA-Steel | Bezdotykowy przycisk wyjścia, wersja standard, stalowy, wersja natynkowa lub podtynkowa, wymiary 86 x 86 x 30 mm | 306 | MTS
ACA-Steel-slim | Bezdotykowy przycisk wyjścia, wersja slim, stalowy, wersja natynkowa lub podtynkowa, wymiary 115 x 40 x 30 mm | 306 | MTO
Przyciski wyjścia z serii ACL800
ACL800-PB-S | Dotykowy przycisk wyjścia, samodzielny, montaż natynkowy, srebrny | 486 | MTS
ACL800-PB-B | Dotykowy przycisk wyjścia, samodzielny, montaż natynkowy, czarny | 418 | MTS
ACL870FL-PB-S | Dotykowy przycisk wyjścia z wyniesioną elektroniką, montaż wtynkowy, samodzielny lub do stosowania ze wszystkimi modelami samodzielnymi ACL8xxFL (bez ramki) | 565 | MTO
ACL870SU-PB-S | Dotykowy przycisk wyjścia z wyniesioną elektroniką, montaż natynkowy, samodzielny lub stosowania ze wszystkimi modelami samodzielnymi ACL8xxFL, srebrny | 663 | MTO
Ceny netto, VAT 23%
Ceny netto, VAT 23%
Ceny netto, VAT 23%
Ceny netto, VAT 23%
Ceny netto, VAT 23%
Ceny netto, VAT 23%
Ceny netto, VAT 23%
Ceny netto, VAT 23%

## SSWiN FlexZone
Uwaga: baza produktów znajduje się na stronie:
https://pl.firesecurityproducts.com/pl/bu/video
MTS/VMI - Make to Stock - szybsza dostępność towaru
MTO - Make to Order - dostępność towaru ok. 8 tygodni
EOL - End of Life - dostępność towaru do wyczerpania zapasów magazynowych
Symbol: | Opis: | Cena netto: | Status:
Zewnętrzny system ochrony obwodowej "FlexZone" (przewód sensorowy)
DF104 | Centrala FlexZone-4 w obudowie metalowej. Obsługuje 4 strefy detekcji. | 22327 | MTS
DF160 | Centrala FlexZone-60 w obudowie metalowej. Obsługuje 60 stref detekcji. | 31632 | MTO
DF955-C1 | Karta sieciowa światłowodowa multi-mode (MMFO) do sieci G2 Silver | 5317 | MTO
DF955-C2 | Karta sieciowa EIA-422 (miedź) do sieci G2 Silver. | 5582 | MTO
DF955-C3 | Karta sieciowa światłowodowa single-mode (SMFO) do sieci G2 Silver | 5582 | MTO
DF955-C4 | Karta Ethernet 10/100BASE-TX /RJ45, PoE, do sieci G2 Silver | 5582 | MTO
DF215 | Przwód sensorowy FlexZone, rolka 150m | 11785 | MTS
DF800 | Zestaw do łączenia odcinków przewodu | 744 | MTS
DF801 | Terminator przewodu FlexZone | 1116 | MTS
DF860 | Zaciski mocujące przewód (paczka 1000 sztuk) | 992 | MTO
DF962 | Moduł ze złączami do obejścia bramy przesuwnej | 6822 | MTO
DF950-CM | Oprogramowanie do konfiguracji UCM (Universal Configuration Module).W komplecie przewód USB. | 1116 | MTO
DF501 | Karta sieciowa Mini Network Interface Unit (USB /RS-422 & MMFO).Do montażu DIN. | 6540 | MTO
DF502 | Karta sieciowa Mini Network Interface Unit (USB /RS-422 & SMFO).Do montażu DIN. | 6498 | MTO
DF955-SW | Oprogramowanie do zarządzania (Network Mamager). | 10544 | MTO
DF400 | Karta modułu UltraLink z 8wejściami/8 wyjściami przekaźnikowymi.Do montażu DIN. | 9800 | EOL
DF432 | Karta modułu UltraLink z 32 wyjściami przekaźnikowymi.Do montażu DIN. | 11223 | MTO
DF205 | Przewód do przedłużenia magistrali UltraLink, 58 cm | 620 | MTO
DF648 | Zasilacz do modułów I/O UltraLink do montażu DIN, 48 VDC, 40W, 85 – 264 VAC | 1303 | MTO
DF410 | Bezprzewodowy moduł obejścia bramy, zasilany bateryjnie w szarej obudowie | 5582 | MTO
DF420 | Bezprzewodowy moduł obejścia bramy, zasilany solarnie, w szarej obudowie | 5582 | MTO
DF955-C5 | Odbiornik do modułów bezprzewodowych obejścia bramy | 8860 | MTO
Zewn. system ochrony obwodowej "Flex" (przewód sensorowy)
DF950-CM | Oprogramowanie do konfiguracji centrali +dokumentacja na CD (eng) centralek FlexPS/PI | 1116 | MTO
DF861 | Obudowa do centrali FlexPS | 1139 | MTO
DF860 | Zaciski mocujące przewód (paczka 1000 sztuk) | 992 | MTO
DF863 | Terminatory - zestaw (sk-9) | 312 | MTO
DF868 | Hermetyczna puszka połączeniowa do łącenia przewodu Armour-FLEX i terminatorów DF828 | 2461 | MTO
DF962 | Moduł ze złączami do obejścia bramy przesuwnej | 6822 | MTO
Akcesoria sieciowe do central Flex
DF955-C1 | Karta sieciowa światłowodowa Multi-mode (MMFO) do central Flex | 5317 | MTO
DF955-C2 | Karta sieciowa przewodowa EIA-422 do central Flex | 5582 | MTO
DF955-SW | Oprogramowanie na CD do zarządzania i konfiguracji sieci central Flex | 10544 | MTO
DF955-U | Jednostka centralna do sieci central Flex (SNIU) – bez zasilacza | 21227 | MTO
Ceny netto, VAT 23%
Ceny netto, VAT 23%
Ceny netto, VAT 23%
Ceny netto, VAT 23%
Ceny netto, VAT 23%
Ceny netto, VAT 23%
Ceny netto, VAT 23%
Ceny netto, VAT 23%

## CCTV IP
SYSTEMY TELEWIZJI PRZEMYSŁOWEJ
1 | KOMPONENTY SYSTEMÓW TELEWIZJI CYFROWEJ IP
Uwaga: baza produktów znajduje się na stronie:
https://pl.firesecurityproducts.com/pl/bu/video
LEGENDA
SD - Standard Resulution (rozdzielczość standardowa, max wspierana przez kamerę VGA; 4CIF; D1)
HD - High Resulution (rozdzielczość megapikselowa, max wspierana przez kamerę 1,3; 2; 3 lub 5MPX)
AI - Auto Iris
BLC - kompensacja światła padającego z naprzeciwka (Back Light Compensation)
C,CS - typ gniazda obiektywu
DD - automatyka przysłony (Auto Iris) typu Direct Drive
ES - elektroniczna migawka
IR - możliwość obserwacji w podczerwieni
IR LED - doświetlenie pola obserwacji w podczerwieni wbudowanymi diodami IR LED
P/T/Z - Pan/Tilt/Zoom
VD - automatyka przysłony (Auto Iris) typu VideoDrive
XP4 (WDR) - Wide Dynamic Range: kamery XP4 dynamika do max 120dB
Analityka Obrazu
Algorytmy podstawowe (seria kamer 11, 53, 56):
Detekcja Ruchu, Sabotaż kamery, Maski Prywatności, Przekroczenie linii;
Algorytmy zaawansowane dodatkowo posiadają (seria kamer 12, 54, 55):
Rozpoznawanie Twarzy, Wykrywanie Zdarzeń Audio, Detekcja Intruza, Wykrycie Utraty Ostrości, Wykrycie Zmiany Sceny, Obiekt pojawiający i znikający z obszaru, Liczenie osób
MTS/VMI - Make to Stock - szybsza dostępność towaru
MTO - Make to Order - dostępność towaru ok. 8 tygodni
EOL - End of Life - dostępność towaru do wyczerpania zapasów magazynowych
1.1 | KAMERY IP (SD/HD), OBIEKTYWY I AKCESORIA
Konfigurowalne parametry kodeka kamery:
- typ kodeka (H264, MPEG4)
- kodowanie przy użyciu trybu dual streaming
- typy strumieni – tylko wideo, lub wideo + audio
- rozdzielczość (zależna od typu zastosowanego przetwornika) od 640x480 do 2560x1920
- zajętość pasma transmisji, pozwalająca zdefiniować czy dynamicznie przydzielamy pasmo czy mamy na stałe przydzieloną szerokość pasma
- szybkość zapisu (frame rate) dla standardu PAL do 25fps
- adres mulicastowy, port RTSP
Wewnętrzny port dla kart SD/SDHC (do 32GB) do celów lokalnego nagrywania (z wyłączeniem wersji niskoprofilowej)
Możliwość zdalnego przeglądania obrazów bieżących/nagranych oraz pełnej konfiguracji kamery poprzez stronę WWW
Dodatkowe analogowe wyjście sygnału wideo
Programowalne wejście i wyjście typu I/O, audio oraz RS485
Możliwość ustawienia harmonogramów dla rejestracji zdarzeń w kamerze
Reakcja na alarm; wysłanie emaila na predefiniowane konto, aktywacja wyjścia kamery, rozpoczęcie nagrywania na pamięci wewnętrznej
Definiowalny czas opóźnienia aktywacji wyjścia przekaźnikowego od 5s do 10 min lub reakcja wyjścia mapująca wejście
Definiowalny czas pre i pos alarmu dla potrzeb nagrywania
Detekcja ruchu z możliwością zdefiniowania 396 stref oraz poziomu czułości
Maski prywatności pozwalające zamaskować fragmenty obrazu np. okna prywatnych posesji
1.1.1 | KAMERY ZINTEGROWANE SZYBKOOBROTOWE P/T/Z IP
Parametry kamer zintegrowanych serii TruVision PTZ IP HD w wersji z zoom'em optycznym x20:
W standardzie analiza obrazu: tryb śledzenia obiektu, dynamiczna analiza ruchu
Definicja skalowalnych obszarów (ROI): Zmiana parametrów kompresji, nazwa, maski prywatności
Wbudowany zaawansowany koder H264 zgodny z ONVIF / PSIA / CGI
Kamera dualna, CMOS 1/3", zoom optyczny x20, cyfrowy do x16, 7 wejść alarmowych, 2 wyjścia przekaźnikowe
Rozdzielczości:1080p (wersja 2MPX), 960p, 720p, 4CIF, CIF, QCIF, mechaniczny filtr IR
Szybkość obrotu 540°/s Pan/Preset , 400°/s Tilt/ Preset
Protokoły: TCP/IP, HTTP, DHCP, DNS, RTP / RTCP, PPPoE
Obiektyw: 4.7mm (wide) do 94mm (tele); F1.6 - 3.5
Czułość: 0.05 Lux/ F1.6 (Kolor), 0.005 Lux/F1.6 (cz-b)
Elektroniczna migawka: od 1/25 do 1/100.000 sek
Temperatura pracy : -30°C do 65°C (dla modeli zewn.)
Funkcja Pan 360 st. Funkcja Tilt z Auto Flip automatycznie obracająca obraz o 180 stopni przy przejściu przez najniższy punkt trasy
Slot na kartę pamięci SDHC do 32GB
Pełna zgodność z rozwiązaniami sprzętowymi i programowymi platformy Tru Vision
Symbol: | Opis: | Cena netto: | Status:
TVGP-M01-0403-PTZ-G | Kamera TruVision 4Mpx obrotowa PTZ, 2560x1440 @ 25 fps, H.265/H.265+,, WDR 120dB, 0.005 Lux @ (F1.5, AGC ON), zoom optyczny 32x, IR 200m, IP66, zasilanie 24VAC/Hi-PoE, uchwyt ścienny i zasilacz w zestawie, kolor szary | 7891 | MTS
TVGP-M01-0402-PTZ-G | Kamera TruVision 4Mpx obrotowa PTZ, 2560x1440 @ 25 fps, H265.H.265+, WDR 120dB, 0.005 Lux @ (F1.5, AGC ON), zoom optyczny 25x, IR 100m, IP66, zasilanie 24VAC/PoE+, uchwyt ścienny i zasilacz w zestawie, kolor szary | 4767 | MTS
TVGP-M01-0401-PTZ-G | Kamera TruVision 4Mpx obrotowa PTZ, 2560x1440 @ 25 fps, H265.H.265+, WDR 120dB, 0.005 Lux @ (F1.5, AGC ON), zoom optyczny 25x, IR 150m, IP66, zasilanie 24VAC/PoE+, uchwyt ścienny i zasilacz w zestawie, kolor szary | 5186 | MTS
TVGP-M01-0201-PTZ-G | Kamera TruVision 2Mpx obrotowa PTZ, 1920x1080 @ 25 fps, H265.H.265+, WDR 120dB, 0.005 Lux @ (F1.3, AGC ON), zoom optyczny 10x, IR 50m, IP66, zasilanie 24VAC/PoE+, uchwyt ścienny i zasilacz w zestawie, kolor szary | 2689 | MTS
TVGP-P01-0201-PTZ-G | Kamera TruVision 2Mpx obrotowa PTZ, 1920x1080@25 kl/s, H.265/H.265+, WDR 140dB, 0.002 Lux @ (F1.2,​ AGC ON), IR 400m, zoom optyczny 25x, Extreme Low Light, IP66, IK10, zasilanie Hi-PoE/24VAC | 9136 | MTS
TVGP-P01-0401-PTZ-G | Kamera TruVision 4Mpx obrotowa PTZ, 2560x1440 @ 25kl/s, H.265/H.265+, WDR 140dB, 0.001 Lux @ (F1.2,​ AGC ON), IR 400m, zoom optyczny 42x, Extreme Low Light, IP67, IK10, zasilanie Hi-PoE/24VAC | 14575 | MTS
1.1.1.1 | Akcesoria montażowe do kamer zintegrowanych PTZ IP
Symbol: | Opis: | Cena netto: | Status:
TVP-FM-01 | Uchwyt do sufitu podwieszanego do kamery TVGP-M01-0402-PTZ-G | 212 | MTO
TVP-PMB-01 | Adapter słupowy do kamer TruVision serii P/M | 585 | MTO
TVP-CMB-01 | Adapter narożnikowy do kamer TruVision serii P/M | 585 | MTO
TVP-WMB | Uchwyt ścienny do kamer TruVision PTZ | 680 | MTS
TVP-WM-CM | Adapter kątowy (narożny) do wspornika TVP-WMB | 523 | MTS
TVP-WM-PM | Uchwyt na rurę do wspornika TVP-WMB | 523 | MTS
ATD-6814-PSU | Zasilacz 4A dla 24VAC do kamer serii Legend/Ultraview PTZ w wersji zewnętrznej | 790 | MTS
TVP-CBB | Puszka montażowa do kamer TruVision PTZ TVP-5103 | 175 | EOL
TVP-CCBWM | Uchwyt ścienny z adapterem do kamer TruVision PTZ TVP-5103 | 313 | EOL
TVP-CFM | Uchwyt do montażu w suficie podwieszanym do kamer TruVision PTZ TVP-5103 | 258 | EOL
TVP-CWM | Uchwyt ścienny wewnętrzny do kamer TruVision PTZ TVP-5101 | 247 | MTO
TVP-CB1 | Pierścień montażowy TruVision do kamery PTZ TVP-5103 (używać z TVD-SNB, TVD-PPB, TVD-CBW, TVD-M2-WM) | 113 | MTO
UVP-C30 | Uchwyt sufitowy 30 cm do kamer PTZ TVP1104/1122/5102/5104/5105, wyprowadzenie do kabli, rura o średnicy 32 mm | 840 | MTS
UVP-C60 | Uchwyt sufitowy 60 cm do kamer PTZ TVP1104/1122/5102/5104/5105, wyprowadzenie do kabli, rura o średnicy 32 mm | 916 | MTO
UVP-C180 | Regulowany uchwyt sufitowy od 100 do 180 cm do kamer PTZ TVP1104/1122/5102/5104/5105, wyprowadzenie do kabli, rura o średnicy 32 mm | 1766 | MTO
TVP-SAM | Ramię obrotowe do kamer TVP1104/1122/5102/5104/5105 | 3899 | MTO
1.1.2 | Kamery TruVision™ IP w obudowie standardowej
Symbol: | Opis: | Cena netto: | Status:
TVC-5401 | Kamera standardowa TruVision IP, H.265/H.264, 2.0MPx, technologia Super Low Light, WDR, pełny tryb D/N, automatyczna korekcja ostrości (Back Focus), audio, 1 wej. / 1 wyj. alarmowe, BNC, obsługa kart micro SD/SHDC, analityka obrazu, POE (802.3-af) / 12VDC / 24VAC | 3897 | EOL
TVC-5711 | Kamera standardowa IP TruVision, H.265, 2MP, Super Low Light, WDR, True D/N, Auto Back Focus, Audio, Alarm, BNC, gniazdo micro SD/SHDC, Inteligencja, PoE (802.3-af)/12VDC/24VAC | 3295 | EOL
TVC-5712 | Kamera standardowa IP TruVision, H.265, 4MP, Super Low Light, WDR, True D/N, Auto Back Focus, Audio, Alarm, BNC, gniazdo micro SD/SHDC, Inteligencja, PoE (802.3-af)/12VDC/24VA | 3484 | EOL
TVC-5713 | Kamera standardowa IP TruVision, H.265, 8MP/4K, Super Low Light, WDR, True D/N, Auto Back Focus, Audio, Alarm, BNC, gniazdo micro SD/SHDC, Inteligencja, PoE (802.3-af)/12VDC/24VAC | 4645 | EOL
TVC-5714 | Kamera standardowa IP TruVision, H.265, 12MP, Super Low Light, WDR, True D/N, Auto Back Focus, Audio, Alarm, BNC, gniazdo micro SD/SHDC, Inteligencja, PoE (802.3-af)/12VDC/24VAC | 5964 | EOL
1.1.2.1 | Obiektywy do kamer megapikselowych (HD) 1.3MPX-5MPX | 0
0
Symbol: | Opis: | Cena netto: | Status:
TVL-002 | Obiektyw TruVision 3 MPX, 5 - 50mm zmiennoogniskowy, typu CS, F1.7, format obrazu 1/2.7", automatyczne sterowanie przesłony (Auto-iris), dedykowany do współpracy z promiennikami IR, przeznaczony dla kamer standardowych o rozdzielczości do 3 MPX (nie dla kamer standardowych serii TruVision z technologią Super Low Light) | 1923 | MTO
TVL-003 | Obiektyw TruVision 8 MPX, 3.8 - 16mm zmiennoogniskowy, typu CS, F1.5, dedykowany do współpracy z promiennikami IR, przeznaczony dla kamer standardowych o rozdzielczości 4 MPX do 8MPx oraz z technologią Super Low Light | 1694 | MTO
TVL-004 | Obiektyw TruVision 8 MPX, 11 - 40mm zmiennoogniskowy, typu CS, F1.5, dedykowany do współpracy z promiennikami IR, przeznaczony dla kamer standardowych o rozdzielczości do 8MPx oraz z technologią Super Low Light | 2531 | MTO
TVL-005 | Obiektyw TruVision 1.3 - 3MPX, zmiennoogniskowy 2,7 - 12 mm, F1.2, typu CS, format obrazu 1/2.7, automatyczna przysłona, dedykowany do współpracy z promiennikami IR. | 1056 | MTO
TVL-006 | Obiektyw TruVision 12 MP, 10 - 50mm zmiennoogniskowy, F1.2, typu CS, czuły na IR | 3649 | MTO
1.1.3 | Kamery TruVision™ IP w obudowach zewnętrznych tubowych metalowych z IR LED i obiektywem stałoogniskowym
Symbol: | Opis: | Cena netto: | Status:
TVB-5503 | Kamera tubowa TruVision 4MPx, H.265, IP, obiektyw stałoogniskowy 4mm, pełny tryb D/N, WDR, 30M IR, analityka obrazu, obsługa kart SD/SDHC/SDXC, PoE (802.3-af)/12VDC, IP67 | 1058 | EOL
TVB-5603 | Kamera tubowa TruVision 8MPx/4K, H.265/H.264, obiektyw stałoogniskowy 4mm, pełny tryb D/N, WDR, 30m IR, analityka obrazu, obsługa micro SD/SDHC/SDXC, PoE (802.3-af)/12VDC, IP67 | 1086 | EOL
TVFC-M01-0401-BUL-G | Kamera tubowa TruVision 4MP (2688 x 1520), H.264/H.264+/H.265/H.265+, Full color IP, czułość 0.0005 Lux @ (F1.0,​ AGC ON), WDR 130 dB, obiektyw stałoogniskowy 2.8mm, F 1.0, podświetlenie światłem białym 40m, wbudowany mikrofon, IP67, kolor szary | 1300 | MTS
TVFC-M01-0402-BUL-G | Kamera tubowa TruVision 4MP (2688 x 1520), H.264/H.264+/H.265/H.265+, Full color IP, czułość 0.0005 Lux @ (F1.0,​ AGC ON), WDR 130 dB, obiektyw stałoogniskowy 2.8mm, F 1.0, podświetlenie światłem białym 60m, wbudowany mikrofon i głośnik, IP67, kolor szary | 1762 | MTS
TVFC-M01-0802-BUL-G | Kamera tubowa TruVision 8MP/4K (3840x2160), H.264/H.264+/H.265/H.265+, Full color IP, czułość 0.0005 Lux @ (F1.0,​ AGC ON), WDR 130 dB, obiektyw stałoogniskowy 2.8mm, F 1.0, podświetlenie światłem białym 60m, wbudowany mikrofon i głośnik, IP67, kolor szary | 1183 | MTS
TVGP-M01-0201-BUL-G | Kamera TruVision 2MP tubowa, 1920 x 1080 @ 25/30 fps, H.265/H.265+, WDR 120 dB, obiektyw o stałej ogniskowej 4mm, podświetlenie IR 30m, IP67, PoE 802.3af/12VDC, kolor szary | 757 | MTS
TVGP-M01-0401-BUL-G | Kamera TruVision 4MP tubowa, 2688 x 1520 @ 25/30 fps, H.265/H.265+, WDR 120 dB, obiektyw o stałej ogniskowej 4mm, podświetlenie IR 30m, IP67, PoE 802.3af/12VDC, kolor szary | 819 | MTS
TVGP-M01-0801-BUL-G | Kamera TruVision 4k tubowa, 3840 x 2160 @ 20 fps, H.265/H.265+, WDR 120 dB, obiektyw o stałej ogniskowej 4mm, podświetlenie IR 30m, IP67, PoE 802.3af/12VDC, kolor szary | 1207 | MTS
1.1.4 | Kamery TruVision™ IP w obudowach zewnętrznych tubowych metalowych z IR LED i obiektywem zmiennoogniskowym
Symbol: | Opis: | Cena netto: | Status:
TVB-5712 | Kamera TruVision IP w obudowie tubowej, H.265, 2MP, obiektyw motor-zoom 8-32mm, Super Low Light, WDR, True D/N, 100m IR, Audio, Alarm, BNC, gniazdo micro SD/SHDC, Inteligencja, PoE + (802.3-at )/12VDC, grzałka, IP67, IK10 | 5147 | EOL
TVB-5713 | Kamera TruVision IP w obudowie tubowej, H.265, 4MP, obiektyw motor-zoom 2,8-12mm, Super Low Light, WDR, True D/N, 50m IR, Audio, Alarm, BNC, gniazdo micro SD/SHDC, Inteligencja, PoE + (802.3-at )/12VDC, grzałka, IP67, IK10 | 4792 | MTO
TVB-5715 | Kamera TruVision IP w obudowie tubowej, H.265, 8MP/4K, obiektyw motor-zoom 2,8-12mm, Super Low Light, WDR, True D/N, 50m IR, Audio, Alarm, BNC, gniazdo micro SD/SHDC, Inteligencja, PoE + (802.3-at )/12VDC, grzałka, IP67, IK10 | 5513 | EOL
TVB-5716 | Kamera TruVision IP w obudowie tubowej, H.265, 8MP/4K, obiektyw motor-zoom 8-32mm, Super Low Light, WDR, True D/N, 100m IR, Audio, Alarm, BNC, gniazdo micro SD/SHDC, Inteligencja, PoE + (802.3-at )/12VDC, grzałka, IP67, IK10 | 6068 | EOL
TVB-5717 | Kamera TruVision IP w obudowie tubowej, H.265, 12MP, obiektyw motor-zoom 2,8-12mm, Super Low Light, WDR, True D/N, 50m IR, Audio, Alarm, BNC, gniazdo micro SD/SHDC, Inteligencja, PoE + (802.3-at )/12VDC, grzałka, IP67, IK10 | 6800 | EOL
TVFC-M01-0403-BUL-G | Kamera tubowa TruVision 4MP (2688 x 1520), H.264/H.264+/H.265/H.265+, Full color IP, czułość 0.0005 Lux @ (F1.0,​ AGC ON), WDR 130 dB, obiektyw zmiennoogniskowy 2.8-12mm, F 1.0, podświetlenie światłem białym 60m, wbudowany mikrofon i głośnik, IP67, kolor szary | 2629 | MTS
TVGP-M01-0202-BUL-G | Kamera TruVision 2MP tubowa, 1920 x 1080 @ 25/30 fps, H.265/H.265+, WDR 120 dB, 0.005 Lux @ (F1.6, AGC ON), obiektyw o zmiennej ogniskowej 2.8-12mm, IR 60m, IP67, IK10, PoE 802.3af/12VDC, kolor szary | 1738 | MTS
TVGP-M01-0402-BUL-G | Kamera TruVision 4MP tubowa, 2688 x 1520 @ 25/30 fps, H.265/H.265+, WDR 120 dB, 0.005 Lux @ (F1.6, AGC ON), obiektyw o zmiennej ogniskowej 2.8-12mm, IR 60m, IP67, IK10, PoE 802.3af/12VDC, kolor szary | 1930 | MTS
TVGP-M01-0802-BUL-G | Kamera TruVision 4k tubowa, 3840 x 2160 @ 20 fps, H.265/H.265+, WDR 120 dB, 0.005 Lux @ (F1.6, AGC ON), obiektyw o zmiennej ogniskowej 2.8-12mm, IR 60m, IP67, IK10, PoE 802.3af/12VDC, kolor szary | 2330 | MTS
1.1.5 | Kamery TruVision™ IP w obudowie zewnętrznej kopułowej z IR LED i obiektywem stałoogniskowym
Symbol: | Opis: | Cena netto: | Status:
TVD-5502 | Kamera kopułowa TruVision IP, zewnętrzna, H.265/H.264, 8MPX/4K, 2.8mm, pełny tryb D/N, WDR, podświetlenie IR 30m, analityka obrazu, audio, 1 wej. / 1 wyj. alarmowe, obsługa kart MICRO SD/SDHC/SDXC, IP67,IK10, PoE / 12VDC, BNC | 1505 | EOL
TVD-5503 | Kamera kopułowa TruVision 4MPx, H.265, IP, obiektyw stałoogniskowy 2.8mm, pełny tryb D/N, WDR, 30M IR, analityka obrazu,obsługa kart SD/SDHC/SDXC, PoE (802.3-af)/12VDC, IP67 | 1146 | EOL
TVFC-M01-0401-DOM-G | Kamera kopułowa TruVision 4MP (2688 x 1520), H.264/H.264+/H.265/H.265+, Full color IP, czułość 0.0005 Lux @ (F1.0,​ AGC ON), WDR 130 dB, obiektyw stałoogniskowy 2.8mm, F 1.0, podświetlenie światłem białym 40m, wbudowany mikrofon, IP67, IK10, kolor szary | 1495 | MTS
TVFC-M01-0402-DOM-G | Kamera kopułowa TruVision 4MP (2688 x 1520), H.264/H.264+/H.265/H.265+, Full color IP, czułość 0.0005 Lux @ (F1.0,​ AGC ON), WDR 130 dB, obiektyw stałoogniskowy 2.8mm, F 1.0, podświetlenie światłem białym 30m, wbudowany mikrofon i głośnik, IP67, IK10, kolor szary | 1495 | MTS
TVGP-M01-0201-DOM-G | Kamera TruVision 2MP kopułowa, 1920 x 1080 @ 25/30 fps, H.265/H.265+, WDR 120 dB, obiektyw o stałej ogniskowej 2.8mm, podświetlenie IR 30m, IP67, IK10, PoE 802.3af/12VDC, kolor szary | 812 | MTS
TVGP-M01-0201-DOM-W | Kamera TruVision 2MP kopułowa, 1920 x 1080 @ 25/30 fps, H.265/H.265+, WDR 120 dB, obiektyw o stałej ogniskowej 2.8mm, podświetlenie IR 30m, IP67, IK10, PoE 802.3af/12VDC, kolor biały | 812 | MTS
TVGP-M01-0401-DOM-G | Kamera TruVision 4MP kopułowa, 2688 x 1520 @ 25/30 fps, H.265/H.265+, WDR 120 dB, obiektyw o stałej ogniskowej 2.8mm, podświetlenie IR 30m, IP67, IK10, PoE 802.3af/12VDC, kolor szary | 915 | MTS
TVGP-M01-0401-DOM-W | Kamera TruVision 4MP koułowa, 2688 x 1520 @ 25/30 fps, H.265/H.265+, WDR 120 dB, obiektyw o stałej ogniskowej 2.8mm, podświetlenie IR 30m, IP67, IK10, PoE 802.3af/12VDC, kolor biały | 915 | MTS
TVGP-M01-0801-DOM-G | Kamera TruVision 4k kopułowa, 3840 x 2160 @ 20 fps, H.265/H.265+, WDR 120 dB, obiektyw o stałej ogniskowej 2.8mm, podświetlenie IR 30m, IP67, IK10, PoE 802.3af/12VDC, kolor szary | 1233 | MTS
TVGP-M01-0801-DOM-W | Kamera TruVision 4k kopułowa, 3840 x 2160 @ 20 fps, H.265/H.265+, WDR 120 dB, obiektyw o stałej ogniskowej 2.8mm, podświetlenie IR 30m, IP67, IK10, PoE 802.3af/12VDC, kolor biały | 1233 | MTS
1.1.6 | Kamery TruVision™ IP w obudowach kopułowych z IR LED i obiektywem zmiennoogniskowym
Symbol: | Opis: | Cena netto: | Status:
TVD-5402 | Kamera kopułowa TruVision IP, wewnętrzna, H.265/H.264, 3.0 MPx , obiektyw 2.8 - 12mm motor-zoom + auto-focus, WDR, pełny tryb D/N, podświetlenie IR 30m, audio, 1 wej./ 1 wyj. alarmowe, BNC, obsługa kart micro SD/SHDC, analityka obrazu, POE (802.3-at) / 12VDC, IK10 | 3616 | EOL
TVD-5403 | Kamera kopułowa TruVision IP, wewnętrzna, H.265/H.264, 5.0 MPx, obiektyw 2.8 - 12mm motor-zoom + auto-focus, DWDR, pełny tryb D/N, podświetlenie IR 30m, audio, 1 wej./ 1 wyj. alarmowe, BNC, obsługa kart micro SD/SHDC, analityka obrazu, POE (802.3-at) / 12VDC, IK10 | 4434 | EOL
TVD-5604 | Kamera kopułowa TruVision 2MPx, H.265/H.264, obiektyw 2.8~12mm motor-zoom, pełny tryb D/N, WDR, 30m IR, analityka obrazu, Audio, wejścia/wyjścia, obsługa micro SD/SDHC/SDXC, PoE (802.3-af)/12VDC, IP67, IK10 | 1549 | EOL
TVD-5604H | Kamera kopułowa TruVision 2MPx, H.265/H.264, obiektyw 2.8~12mm motor-zoom, pełny tryb D/N, WDR, 30m IR, analityka obrazu, Audio, wejścia/wyjścia, obsługa micro SD/SDHC/SDXC, PoE (802.3-af)/12VDC, IP67, IK10, złącza wyprowadzone w postaci wiązki przewodów | 1549 | EOL
TVD-5715 | Zewnętrzna kamera kopułowa TruVision IP, H.265, 2MP, obiektyw motor-zoom 2,8-12 mm, Super Low Light, WDR, True D/N, 30m IR, Audio, Alarm, BNC, gniazdo micro SD/SHDC, Inteligencja, PoE + (802.3- at)/12VDC, grzałka, IP67, IK10 | 4604 | EOL
TVD-5716 | Zewnętrzna kamera kopułowa TruVision IP, H.265, 2MP, obiektyw motor-zoom 8-32 mm, Super Low Light, WDR, True D/N, 50m IR, Audio, Alarm, BNC, gniazdo micro SD/SHDC, Inteligencja, PoE + (802.3- at)/12VDC, grzałka, IP67, IK10 | 5231 | EOL
TVD-5717 | Zewnętrzna kamera kopułowa TruVision IP, H.265, 4MP, obiektyw motor-zoom 2,8-12 mm, Super Low Light, WDR, True D/N, 30m IR, Audio, Alarm, BNC, gniazdo micro SD/SHDC, Inteligencja, PoE + (802.3- at)/12VDC, grzałka, IP67, IK10 | 5022 | EOL
TVD-5718 | Zewnętrzna kamera kopułowa TruVision IP, H.265, 4MP, obiektyw motor-zoom 8-32 mm, Super Low Light, WDR, True D/N, 50m IR, Audio, Alarm, BNC, gniazdo micro SD/SHDC, Inteligencja, PoE + (802.3- at)/12VDC, grzałka, IP67, IK10 | 5545 | EOL
TVD-5719 | Zewnętrzna kamera kopułowa TruVision IP, H.265, 8MP/4K, obiektyw motor-zoom 2,8-12 mm, Super Low Light, WDR, True D/N, 30m IR, Audio, Alarm, BNC, gniazdo micro SD/SHDC, Inteligencja, PoE + (802.3- at)/12VDC, grzałka, IP67, IK10 | 5754 | EOL
TVFC-M01-0403-DOM-G | Kamera kopułowa TruVision 4MP (2688 x 1520), H.264/H.264+/H.265/H.265+, Full color IP, czułość 0.0005 Lux @ (F1.0,​ AGC ON), WDR 130 dB, obiektyw zmiennoogniskowy 2.8-12mm, F 1.0, podświetlenie światłem białym 40m, wbudowany mikrofon i głośnik, IP67, IK10, kolor szary | 2648 | MTS
TVGP-M01-0202-DOM-G | Kamera TruVision 2MP kopułowa, 1920 x 1080 @ 25/30 fps, H.265/H.265+, WDR 120 dB, 0.005 Lux @ (F1.6, AGC ON), obiektyw o zmiennej ogniskowej 2.8-12mm, IR 40m, IP67, IK10, PoE 802.3af/12VDC, kolor szary | 1758 | MTS
TVGP-M01-0202-DOM-W | Kamera TruVision 2MP kopułowa, 1920 x 1080 @ 25/30 fps, H.265/H.265+, WDR 120 dB, 0.005 Lux @ (F1.6, AGC ON), obiektyw o zmiennej ogniskowej 2.8-12mm, IR 40m, IP67, IK10, PoE 802.3af/12VDC, kolor biały | 1758 | MTO
TVGP-M01-0402-DOM-G | Kamera TruVision 4MP kopułowa, 2688 x 1520 @ 25/30 fps, H.265/H.265+, WDR 120 dB, 0.005 Lux @ (F1.6, AGC ON), obiektyw o zmiennej ogniskowej 2.8-12mm, IR 40m, IP67, IK10, PoE 802.3af/12VDC, kolor szary | 1930 | MTS
TVGP-M01-0402-DOM-W | Kamera TruVision 4MP kopułowa, 2688 x 1520 @ 25/30 fps, H.265/H.265+, WDR 120 dB, 0.005 Lux @ (F1.6, AGC ON), obiektyw o zmiennej ogniskowej 2.8-12mm, IR 40m, IP67, IK10, PoE 802.3af/12VDC, kolor biały | 1930 | MTS
TVGP-M01-0802-DOM-G | Kamera TruVision 4k kopułowa, 3840 x 2160 @ 20 fps, H.265/H.265+, WDR 120 dB, 0.005 Lux @ (F1.6, AGC ON), obiektyw o zmiennej ogniskowej 2.8-12mm, IR 40m, IP67, IK10, PoE 802.3af/12VDC, kolor szary | 2330 | MTS
TVGP-M01-0802-DOM-W | Kamera TruVision 4k kopułowa, 3840 x 2160 @ 20 fps, H.265/H.265+, WDR 120 dB, 0.005 Lux @ (F1.6, AGC ON), obiektyw o zmiennej ogniskowej 2.8-12mm, IR 40m, IP67, IK10, PoE 802.3af/12VDC, kolor biały | 2330 | MTS
Kamery TruVision™ IP serii profesjonalniej w obudowach kopułowych i tubowych
kamery dostępne od grudnia br.
w kwestii cen należy kontaktować się z regionalnym przedstawicielem handlowym
TVGP-P01-0403-DOM-G | Kamera kopułowa IP TruVision™ 4MP, Extreme Low Light, obiektyw 2.7-13.5 mm, szara 50m IR, Audio, Alarm, gniazdo micro SD/SHDC, Inteligencja, PoE (802.3- at)/12VDC, IP67, IK10, | na zapytanie | MTO
TVGP-P01-0401-DOM-G | Kamera kopułowa IP TruVision™ 4MP, Extreme Low Light, obiektyw 2.8-12 mm, szara, 40m IR, Audio, Alarm, gniazdo micro SD/SHDC, Inteligencja, PoE + (802.3- t)/12VDC/24VDC, IP67, IK10 | na zapytanie | MTO
TVGP-P01-0402-DOM-G | Kamera kopułowa IP TruVision™ 4MP, Extreme Low Light, obiektyw 8-32 mm, szara, 50m IR, Audio, Alarm, gniazdo micro SD/SHDC, Inteligencja, PoE + (802.3- at)/12VDC/24VDC, IP67, IK10 | na zapytanie | MTO
TVGP-P01-0801-DOM-G | Kamera kopułowa IP TruVision™ 8MP, Extreme Low Light, obiektyw 2.8-12 mm, szara, 40m IR, Audio, Alarm, gniazdo micro SD/SHDC, Inteligencja, PoE + (802.3- at)/12VDC/24VDC, IP67, IK10 | na zapytanie | MTO
TVGP-P01-0802-DOM-G | Kamera kopułowa IP TruVision™ 8MP, Extreme Low Light, obiektyw 8-32 mm, szara, 50m IR, Audio, Alarm, gniazdo micro SD/SHDC, Inteligencja, PoE + (802.3- at)/12VDC/24VDC, IP67, IK10 | na zapytanie | MTO
TVGP-P01-0803-DOM-G | Kamera kopułowa IP TruVision™ 8MP, Extreme Low Light, obiektyw 2.7-13.5 mm, szara 40m IR, Audio, Alarm, gniazdo micro SD/SHDC, Inteligencja, PoE (802.3- at)/12VDC, IP67, IK10, | na zapytanie | MTO
TVGP-P01-0401-BUL-G | Kamera tubowa IP TruVision™ 4MP, Extreme Low Light, obiektyw 2.8-12 mm, szara, 60m IR, Audio, Alarm, gniazdo micro SD/SHDC, Inteligencja, PoE + (802.3- at)/12VDC/24VDC, IP67, IK10 | na zapytanie | MTO
TVGP-P01-0402-BUL-G | Kamera tubowa IP TruVision™ 4MP, Extreme Low Light, obiektyw 8-32 mm, szara, 80m IR, Audio, Alarm, gniazdo micro SD/SHDC, Inteligencja, PoE + (802.3- at)/12VDC/24VDC, IP67, IK10 | na zapytanie | MTO
TVGP-P01-0801-BUL-G | Kamera tubowa IP TruVision™ 8MP, Extreme Low Light, obiektyw 2.8-12 mm, szara, 60m IR, Audio, Alarm, gniazdo micro SD/SHDC, Inteligencja, PoE + (802.3- at)/12VDC/24VDC, IP67, IK10 | na zapytanie | MTO
TVGP-P01-0802-BUL-G | Kamera tubowa IP TruVision™ 8MP, Extreme Low Light, obiektyw 8-32 mm, szara, 80m IR, Audio, Alarm, gniazdo micro SD/SHDC, Inteligencja, PoE + (802.3- at)/12VDC/24VDC, IP67, IK10 | na zapytanie | MTO
1.1.7 | Uchwyty do kamer kopułowych IP z rodziny TruVision™
Symbol: | Opis: | Cena netto: | Status:
TVD-CB3 | Pierścień montażowy do kamer wewnętrznych analogowych TruVision, TruVision IP oraz UltraView IP | 86 | MTS
TVD-CB5A | Pierścień montażowy do kamer TruVision IP w obudowie zewnętrznej wzmocnionej | 118 | MTO
TVD-CB6 | Pierścień montażowy (135 mm/5 in.) dla zmotoryzowanych kamer turret serii S6. Do montażu w połączeniu z TVD-SNB, TVD-PPB, TVD-CBW. | 125 | MTS
TVD-CB7 | Pierścień montażowy (155 mm/6 in.) dla zmotoryzowanych kamer kopułkowych serii S6. Do montażu w połączeniu z TTVD-SNB, TVD-PPB, TVD-CBW. | 125 | EOL
TVD-CB8 | Pierścień montażowy TruVision do wewnętrznych kamer kopułowych serii 7 | 110 | MTO
TVD-CB9 | Pierścień montażowy TruVision do zewnętrznych kamer kopułowych serii 7 | 146 | MTS
TVD-CBW | Uchwyt ścienny TruVision kompatybilny z pierścieniem montażowym TVD-CB2, TVD-CB3, TVD-CB5A, TVD-CB6, TVD-CB7 | 214 | MTS
TVD-PPB | Uchwyt sufitowy (wys. 54 cm) do kamer kopułowych TruVision, wymaga dodatkowo TVD-CB5, TVD-CB3 lub TVD-CB2 | 243 | MTS
TVD-SNB | Uchwyt typu "łabędzia szyja" do kamer kopułowych TruVision, wymaga dodatkowo TVD-CB5, TVD-CB3 lub TVD-CB2 | 188 | MTS
TVD-M2-WM | Uchwyt wewnętrzny do kamery kopułowej ścienny | 165 | MTS
TVD-M2-FM | Uchwyt wewnętrzny do kamery kopułowej (do sufitu podwieszanego) | 221 | MTO
TVD-M-CMA | Adapter narożny TruVision do TVD-SNB (lub kamer tubowych TVC-IP) | 124 | MTS
TVD-VFM2 | Uchwyt wewnętrzny do kamer kopułowych TVD-5604,5605,5606 (do sufitu podwieszanego) | 293 | MTS
DR-RWM-AD | Adapter montażowy do kamer kopułowych TruVision Dome (zgodny z DR-RWM, TVD-M2-WM) | 42 | MTS
TVD-SNB-BB | Puszka montażowa do uchwytu TruVision TVD-SNB | 324 | MTS
TVD-BB1 | Puszka montażowa do kamer kopułowych TruVision (zgodna z TVD-11/31) | 105 | MTS
TVD-BB3 | Puszka monitażowa prosta do kamer kopułowych TruVision (zgodna z kamerami analogowymi serii: TVD-6/7, oraz IP serii: TVD-11/31 i TVD-12/32) | 105 | MTS
TVD-BB3A | Puszka monitażowa ukośna do kamer kopułowych TruVision (zgodna z kamerami analogowymi serii: TVD-6/7, oraz IP serii: TVD-11/31 i TVD-12/32) | 105 | MTO
TVD-LWB-1 | Uchwyt "L" do kamer kopułowych TruVision (zgodny z kamerami niskoprofilowymi Analog/ IP oraz kamerami analogowymi HD-TVI, oraz serią TVD-11/31) | 105 | MTS
TVD-LWB-2 | Uchwyt "L" do kamer kopułowych TruVision (zgodny z seriami: TVD-6/7, TVD-22/42, TVD-24/44, TVD-11/31, TVD-12/32) | 105 | MTS
TVD-LWB-S | Osłona przeciwdeszczowa do uchwytu TruVision TVD-LWB | 68 | MTS
TVD-VFM | Adapter montażowy do sufitów podwieszanych dla kamer kopułowych TruVision | 115 | MTO
TVB-2G-AD | Adapter montażowy do uchwytu LWB dla kamer tubowych stałoogniskowych serii TVB | 79 | MTO
TVB-BB1 | Puszka montażowa do kamer tubowych stałoogniskowych serii TVB | 68 | MTS
TVB-CM | Adapter narożny TruVision do kamer tubowych zmiennoogniskowych serii S6 | 672 | MTO
TVB-PM | Puszka montażowa TruVision do zmiennoogniskowych kamery kopułowowych serii S6 z wiązką przewodów | 523 | MTS
TVD-BB4 | Puszka montażowa TruVision do zmiennoogniskowej kamery kopułowej serii S6 z wiązką przewodów | 183 | MTS
TVD-CB3A | Pierścień montażowy 3-calowy TruVision do zmiennoogniskowych kamer serii S6 z wiązką przewodów | 110 | MTS
TVD-VFM3 | Adapter montażowy do sufitów podwieszanych TruVision do kamer kopułowych zmiennoogniskowych serii S6 z wiązką przewodów | 360 | MTO
TVD-BS-8CV | Przezroczysta kopułka zapasowa TruVision do kamery kopułowej zewnętrznej S7 | 188 | MTO
TVD-BS-8SV | Przydymiona kopułka zapasowa TruVision do kamery kopułowej zewnętrznej S7 | 188 | MTO
TVD-M-PMA-SS | Adapter do montażu na słupie dla kamer TVB serii 4/5/6 (stal nierdzewna) | 251 | MTS
TVD-BS-2C | Kopułka zapasowa TruVision, przezroczysta (dla serii IP 11/31) | 64 | MTO
TVD-BS-3C | Kopułka zapasowa TruVision, przezroczysta (dla serii 11/31, 12/32, 53 IP VF i serii TVD-6/7 VF kamer analogowych) | 84 | MTS
TVD-BS-3S | Kopułka zapasowa TruVision, przydymiona (dla serii 11/31, 12/32, 53 IP VF i serii TVD-6/7 VF kamer analogowych) | 84 | MTO
TVD-BS-5C | Kopułka zapasowa TruVision, przezroczysta (dla serii 11/31 i 12/32 kamer IP z moto zoom ) | 106 | MTO
TVD-BS-5S | Kopułka zapasowa TruVision, przydymiona (dla serii 11/31 i 12/32 kamer IP z moto zoom ) | 106 | MTO
TVP-BS-6C | Kopułka zapasowa TruVision do TVP-5104, przezroczysta 6 cali | 231 | MTO
TVP-BS-6CV | Kopuła zapasowa TruVision do kamer PTZ, przeźroczysta, wandaloodporna, 6 cali | 236 | MTO
TVP-BS-6S | Kopuła zapasowa TruVision do kamer PTZ, przyciemniana, 6 cali | 188 | MTO
TVD-VFM3-W | Adapter montażowy do sufitów podwieszanych TruVision do kamer kopułowych zmiennoogniskowych serii S6 (TVGP-M01-xx) z wiązką przewodów, kolor biały | 297 | MTO
TVD-BB4-W | Puszka montażowa TruVision do zmiennoogniskowej kamery kopułowej serii S6 (TVGP-M01-xx) z wiązką przewodów, kolor biały | 185 | MTS
TVD-CB3A-W | Pierścień montażowy 3-calowy TruVision do zmiennoogniskowych kamer serii S6 (TVGP-M01-xx) z wiązką przewodów, kolor biały | 111 | MTO
TVD-CBW-W | Uchwyt ścienny TruVision kompatybilny z pierścieniem montażowym TVD-CB3A oraz TVD-CB3-W, kolor biały | 217 | MTS
TVD-PPB-W | Uchwyt sufitowy (wys. 54 cm) do kamer kopułowych TruVision, wymaga dodatkowo TVD-CB3-W, TVD-CB3A-W, kolor biały | 218 | MTO
TVD-CB3-W | Pierścień montażowy do kamer z obiektywem o stałej ogniskowej serii TVGP_M01-xx, kolor biały | 87 | MTO
TVD-BB1-W | Puszka montażowa do kamer kopułowych z obiektywem stałoogniskowym serii TVGP-M01-xx, kolor biały | 99 | MTS
TVW-BB1-W | Puszka montażowa do kamer niskoprofilowych TruVision serii 6 oraz serii TVGP-M01-xx, kolor biały | 148 | MTS
TVD-CB3B-W | Pierścienn montażowy do kamer z obiektywem stałoogniskowym serii TVGP-M01-xx, kolor biały | 66 | MTO
TVD-CB10 | Pierścień mocujący TruVision do kamery kopułkowej Full Color IP serii M | 148 | MTS
TVB-BB2 | Puszka TruVision do miniaturowych kamer typu bullet z obiektywami stałoogniskowymi z serii M | 182 | MTS
1.1.8 | Kamery TruVision™ IP w niskoprofilowej zewnętrznej wandaloodpornej obudowie kopułowej
Symbol: | Opis: | Cena netto: | Status:
TVW-5604 | Kamera niskoprofilowa 2MPx, H.265/H.264, obiektyw stałoogniskowy 2.8mm, pełny tryb D/N, WDR, 10m IR, analityka obrazu, obsługa micro SD/SDHC/SDXC, Mikrofon, Audio, wejścia/wyjścia, PoE (802.3-af)/12VDC, IP66, IK8, czarna | 943 | EOL
TVFC-M01-0401-WED-G | Kamera kopułowa niskoprofilowa TruVision 4MP (2688 x 1520), H.264/H.264+/H.265/H.265+, Full color IP, czułość 0.0005 Lux @ (F1.0,​ AGC ON), WDR 130 dB, obiektyw stałoogniskowy 2.8mm, F 1.0, podświetlenie światłem białym 30m, wbudowany mikrofon, IP67, IK08, kolor szary | 1735 | MTS
TVGP-M01-0201-WED-G | Kamera TruVision 2MP kopułowa (niskoprofilowa), 1920 x 1080 @ 25/30 fps, H.265/H.265+, WDR 120 dB, obiektyw o stałej ogniskowej 2.8mm, podświetlenie IR 30m, IP67, IK18, PoE 802.3af/12VDC, kolor szary | 984 | MTS
TVGP-M01-0401-WED-B | Kamera TruVision 4MP kopułowa (niskoprofilowa), 2688 x 1520 @ 25/30 fps, H.265/H.265+, WDR 120 dB, 0.005 Lux @ (F1.6, AGC ON), obiektyw o zmiennej ogniskowej 2.8-12mm, IR 30m, IP67, IK8, PoE 802.3af/12VDC, kolor czarny | 1119 | MTS
TVGP-M01-0401-WED-G | Kamera TruVision 4MP kopułowa (niskoprofilowa), 2688 x 1520 @ 25/30 fps, H.265/H.265+, WDR 120 dB, 0.005 Lux @ (F1.6, AGC ON), obiektyw o zmiennej ogniskowej 2.8-12mm, IR 30m, IP67, IK8, PoE 802.3af/12VDC, kolor szary | 1119 | MTS
TVGP-M01-0401-WED-W | Kamera TruVision 4MP kopułowa (niskoprofilowa), 2688 x 1520 @ 25/30 fps, H.265/H.265+, WDR 120 dB, 0.005 Lux @ (F1.6, AGC ON), obiektyw o zmiennej ogniskowej 2.8-12mm, IR 30m, IP67, IK8, PoE 802.3af/12VDC, kolor biały | 1119 | MTS
1.1.9.1 | Uchwyty do kamer niskoprofilowych IP z rodziny TruVision™
Symbol: | Opis: | Cena netto: | Status:
TVD-CB2 | Pierścień montażowy do kamer TruVision IP w obudowach kopułowych niskoprofilowych, | 127 | MTO
TVW-AWB-1 | Puszka montażowa zewnętrzna ukośna do kamer kopułowych niskoprofilowych TruVision | 210 | MTO
TVW-AWB-2 | Puszka montażowa wewnętrzna ukośna do kamer kopułowych niskoprofilowych TruVision | 131 | MTS
TVW-BB1 | Puszka montażowa do kamer niskoprofilowych TruVision serii 6 | 146 | MTS
1.1.10 | Kamery TruVision™ IP kopułowe (typu Turret)
Symbol: | Opis: | Cena netto: | Status:
TVT-5503 | Kamera kopułowa TruVision 4MPx, H.265, IP, obiektyw stałoogniskowy 2.8mm, pełny tryb D/N, WDR, 30M IR, analityka obrazu, obsługa kart SD/SDHC/SDXC, PoE (802.3-af)/12VDC, IP67 | 1058 | EOL
TVT-5608 | Kamera kopułowa (turret) TruVision 2MPx, H.265/H.264, obiektyw 2.8~12mm motor-zoom, pełny D/N, WDR, 30m IR, analityka obrazu, Audio, Alarmy, obsługa microSD/SDHC/SDXC, PoE (802.3-af)/12VDC, IP67, IK10, szara | 1460 | EOL
TVFC-M01-0401-TUR-G | Kamera kopułowa TruVision 4MP (2688 x 1520), H.264/H.264+/H.265/H.265+, Full color IP, czułość 0.0005 Lux @ (F1.0,​ AGC ON), WDR 130 dB, obiektyw stałoogniskowy 2.8mm, F 1.0, podświetlenie światłem białym 30m, wbudowany mikrofon, IP67, kolor szary | 1467 | MTS
TVFC-M01-0402-TUR-G | Kamera kopułowa TruVision 4MP (2688 x 1520), H.264/H.264+/H.265/H.265+, Full color IP, czułość 0.0005 Lux @ (F1.0,​ AGC ON), WDR 130 dB, obiektyw stałoogniskowy 2.8mm, F 1.0, podświetlenie światłem białym 30m, wbudowany mikrofon i głośnik, IP67, kolor szary | 1513 | MTS
TVFC-M01-0802-TUR-G | Kamera tubowa TruVision 8MP/4K (3840x2160), H.264/H.264+/H.265/H.265+, Full color IP,czułość 0.0005 Lux @ (F1.0,​ AGC ON), WDR 130 dB, obiektyw stałoogniskowy 2.8mm, F 1.0, podświetlenie światłem białym 30m, wbudowany mikrofon i głośnik, IP67, kolor szary | 2297 | MTS
TVGP-M01-0201-TUR-B | Kamera TruVision 2MP kopułowa (turret), 1920 x 1080 @ 25/30 fps, H.265/H.265+, WDR 120 dB, obiektyw o stałej ogniskowej 2.8mm, podświetlenie IR 30m, IP67, PoE 802.3af/12VDC, kolor czarny | 819 | MTS
TVGP-M01-0201-TUR-G | Kamera TruVision 2MP kopułowa (turret), 1920 x 1080 @ 25/30 fps, H.265/H.265+, WDR 120 dB, obiektyw o stałej ogniskowej 2.8mm, podświetlenie IR 30m, IP67, PoE 802.3af/12VDC, kolor szary | 819 | MTS
TVGP-M01-0201-TUR-W | Kamera TruVision 2MP kopułowa (turret), 1920 x 1080 @ 25/30 fps, H.265/H.265+, WDR 120 dB, obiektyw o stałej ogniskowej 2.8mm, podświetlenie IR 30m, IP67, PoE 802.3af/12VDC, kolor biały | 819 | MTS
TVGP-M01-0202-TUR-G | Kamera TruVision 2MP kopułowa (turret), 1920 x 1080 @ 25/30 fps, H.265/H.265+, WDR 120 dB, 0.005 Lux @ (F1.6, AGC ON), obiektyw o zmiennej ogniskowej 2.8-12mm, IR 40m, IP67, IK10, PoE 802.3af/12VDC, kolor szary | 1657 | MTS
TVGP-M01-0401-TUR-B | Kamera TruVision 4MP kopułowa (turret), 2688 x 1520 @ 25/30 fps, H.265/H.265+, WDR 120 dB, obiektyw o stałej ogniskowej 2.8mm, podświetlenie IR 30m, IP67, IK10, PoE 802.3af/12VDC, kolor czarny | 889 | MTS
TVGP-M01-0401-TUR-G | Kamera TruVision 4MP kopułowa (turret), 2688 x 1520 @ 25/30 fps, H.265/H.265+, WDR 120 dB, obiektyw o stałej ogniskowej 2.8mm, podświetlenie IR 30m, IP67, IK10, PoE 802.3af/12VDC, kolor szary | 889 | MTS
TVGP-M01-0401-TUR-W | Kamera TruVision 4MP kopułowa (turret), 2688 x 1520 @ 25/30 fps, H.265/H.265+, WDR 120 dB, obiektyw o stałej ogniskowej 2.8mm, podświetlenie IR 30m, IP67, IK10, PoE 802.3af/12VDC, kolor biały | 889 | MTS
TVGP-M01-0402-TUR-G | Kamera TruVision 4MP kopułowa (turret), 2688 x 1520 @ 25/30 fps, H.265/H.265+, WDR 120 dB, 0.005 Lux @ (F1.6, AGC ON), obiektyw o zmiennej ogniskowej 2.8-12mm, IR 40m, IP67, IK10, PoE 802.3af/12VDC, kolor szary | 1788 | MTS
TVGP-M01-0402-TUR-W | Kamera TruVision 4MP kopułowa (turret), 2688 x 1520 @ 25/30 fps, H.265/H.265+, WDR 120 dB, 0.005 Lux @ (F1.6, AGC ON), obiektyw o zmiennej ogniskowej 2.8-12mm, IR 40m, IP67, IK10, PoE 802.3af/12VDC, kolor biały | 1788 | MTS
TVGP-M01-0801-TUR-G | Kamera TruVision 4k kopułowa (turret), 3840 x 2160 @ 20 fps, H.265/H.265+, WDR 120 dB, 0.005 Lux @ (F1.6, AGC ON), obiektyw o zmiennej ogniskowej 2.8-12mm, IR 40m, IP67, IK10, PoE 802.3af/12VDC, kolor szary | 1233 | MTS
TVGP-M01-0802-TUR-G | Kamera TruVision 4k kopułowa (turret), 3840 x 2160 @ 20 fps, H.265/H.265+, WDR 120 dB, 0.005 Lux @ (F1.6, AGC ON), obiektyw o zmiennej ogniskowej 2.8-12mm, IR 40m, IP67, IK10, PoE 802.3af/12VDC, kolor biały | 2287 | MTS
1.1.11 | Kamery TruVision™ IP "FishEye" o kącie widzenia 360° oraz wieloobiektywowe
Symbol: |  | Cena netto: | Status:
TVPA-S01-0601-360-G | Kamera wewnętrzna TruVision 360° IP, 6.0 MPx, WDR, 1.29mm "rybie oko", pełny tryb D/N, 15m IR, 2-kierunkowe audio (wbudowany mikrofon i głośnik), złącze SD/SDHC, POE (803.af) /12VDC | 4013 | MTS
TVPA-S01-1201-360-G | Kamera wewnętrzna TruVision 360° IP, 12.0 MPx, WDR, 1.29mm "rybie oko", pełny tryb D/N, 15m IR, 2-kierunkowe audio (wbudowany mikrofon i głośnik), złącze SD/SDHC, POE (803.af) /12VDC | 5628 | MTS
TVPA-S01-0602-360-G | Kamera zewnętrzna TruVision 360° IP, 6.0MPx, DWDR, 1.29mm "rybie oko", pełny tryb D/N, 15m IR, 2-kierunkowe audio (wbudowany mikrofon i głośnik), złącze SD/SDHC, IP67, IK10, POE (803.af) /12VDC | 4337 | MTS
TVPA-S01-1202-360-G | Kamera zewnętrzna TruVision 360° IP, 12.0MPxL, DWDR, 1.29mm "rybie oko", pełny tryb D/N, 15m IR, 2-kierunkowe audio (wbudowany mikrofon i głośnik), złącze SD/SDHC, IP67, IK10, POE (803.af) /12VDC | 6135 | MTS
TVS-5101 | Kamera IP TruVision Multi-imager 360 stopni, rozdzielczość 20MPX/4x5MPX, obiektywy moto zoom 2.8-12 mm, True D/N, 30m IR, Audio, Wejścia/Wyjścia alarmowe, IP67, IK10, grzałka, Hi-PoE/12VDC | 12155 | MTS
1.1.11.1 | Akcesoria montażowe do kamer IP o kącie widzenia 360°
Symbol: | Opis: | Cena netto: | Status:
TVF-BBM | Puszka montażowa do kamer TruVision 360° sufitowa, wbudowany przepust kablowy, metalowa, do zastosowań wewnętrznych i zewnętrznych | 90 | MTS
TVF-WBM | Puszka montażowa kątowa do kamer TruVision 360° naścienna, wbudowany przepust kablowy, metalowa, do zastosowań wewnętrznych i zewnętrznych | 90 | MTO
TVF-CBM | Pierścień montażowy TruVision 360 ° (do użytku z TVD-PPB do montażu wiszącego lub TVD-SNB do montażu na ścianie) | 107 | MTS
TVMI-WM | Uchwyt naścienny kamery TruVision Multi-imager | 377 | MTS
TVMI-PM | Uchwyt sufitowy do montażu kamery TruVision Multi-imager, 57 mm/2,24 " | 155 | MTO
TVMI-PM2 | Uchwyt sufitowy do montażu kamery TruVision Multi-imager, 200 mm/7,87” | 255 | MTO
TVMI-PM3 | Uchwyt sufitowy do montażu kamery TruVision Multi-imager, 500 mm/19.7” | 336 | MTO
1.1.12 | Kamery termowizyjne TruVision™ IP
Kompresja H.265
Niechłodzony czujnik termiczny
Duży zasięg detekcji obiektów
Klasa środowiskowa IP66 do instalacji zewnętrznej
Wbudowana analityka do ochrony obwodowej
Wyjście video: 2x IP + 1 analogowe
Zasilanie PoE
Obsługa kart SD
Symbol: | Opis: | Cena netto: | Status:
TVTH-S01-0001-BUL-G | Kamera TruVision Bispektralna Tubowa, rozdzielczość termowizyjna 256 x 192, rozdzielczość 1280 × 720 @ 25 fps, H.264/H.265, obiektyw o stałej ogniskowej 3.6mm (F1.0), doświetlenie światłem białym, zasilanie 12VDC/PoE+, -40°C to 65°C, kolor szary | 4734 | MTS
TVTH-S01-0001-TUR-G | Kamera TruVision Bispektralna Kopułowa (turret), rozdzielczość termowizyjna 256 x 192, rozdzielczość 1280 × 720 @ 25 fps, H.264/H.265, obiektyw o stałej ogniskowej 3.6mm (F1.0), doświetlenie światłem białym, zasilanie 12VDC/PoE+, -40°C to 65°C, kolor szary | 4734 | MTS
TVTH-S01-0002-BUL-G | Kamera TruVision Bispektralna Tubowa, rozdzielczość termowizyjna 256 x 192, rozdzielczość 1280 × 720 @ 25 fps, H.264/H.265, obiektyw o stałej ogniskowej 7mm (F1.0), doświetlenie światłem białym, zasilanie 12VDC/PoE+, -40°C to 65°C, kolor szary | 4734 | MTS
TVTH-S01-0002-TUR-G | Kamera TruVision Bispektralna Kopułowa (turret), rozdzielczość termowizyjna 256 x 192, rozdzielczość 1280 × 720 @ 25 fps, H.264/H.265, obiektyw o stałej ogniskowej 3.6mm (F1.0), doświetlenie światłem białym, zasilanie 12VDC/PoE+, -40°C to 65°C, kolor szary | 4734 | MTS
TVTH-S01-0003-BUL-G | Kamera TruVision Bispektralna Tubowa, rozdzielczość termowizyjna 256 x 192, rozdzielczość 1280 × 720 @ 25 fps, H.264/H.265, obiektyw o stałej ogniskowej 10mm (F1.0), doświetlenie światłem białym, zasilanie 12VDC/PoE+, -40°C to 65°C, kolor szary | 4821 | MTS
TVTH-S01-0003-TUR-G | Kamera TruVision Bispektralna Kopułowa (turret), rozdzielczość termowizyjna 256 x 192, rozdzielczość 1280 × 720 @ 25 fps, H.264/H.265, obiektyw o stałej ogniskowej 7mm (F1.0), doświetlenie światłem białym, zasilanie 12VDC/PoE+, -40°C to 65°C, kolor szary | 4734 | MTO
TVTH-S01-0004-BUL-G | Kamera TruVision Bispektralna Tubowa, rozdzielczość termowizyjna 256 x 192, rozdzielczość 1280 × 720 @ 25 fps, H.264/H.265, obiektyw o stałej ogniskowej 15mm (F1.0), doświetlenie światłem białym, zasilanie 12VDC/PoE+, -40°C to 65°C, kolor szary | 18822 | MTO
1.1.13 | Kamery ANPR TruVision™ IP
Symbol: | Opis: | Cena netto: | Status:
TVLP-S01-0401-BUL-G | Kamera ANPR TruVision tubowa, obiektyw 2.8-12mm, 4 Mpx, H.264(+)/H.265(+), Super Low Light, WDR, true D/N, wyjście Wieganda, podświetlenie IR 50m, Audio, Alarm, BNC, port karty SD/SHDC, analiza obrazu oparta o algorytmy uczenia maszynowego, zasilanie POE+ (802.3-at) /12VDC, IP67, IK10 | 5743 | MTS
TVLP-S01-0402-BUL-G | Kamera ANPR TruVision tubowa, obiektyw 8-32mm, 4 Mpx, H.264(+)/H.265(+), Super Low Light, WDR, true D/N, wyjście Wieganda, podświetlenie IR 100m, Audio, Alarm, BNC, port karty SD/SHDC, analiza obrazu oparta o algorytmy uczenia maszynowego, zasilanie POE+ (802.3-at) /12VDC, IP67, IK10 | 6301 | MTS
1.1.14 | Kamery Liczące TruVision™
Symbol: | Opis: | Cena netto: | Status:
TVS-PC1 | TruVision kamera licząca, zewnętrzna, 2 MP, obiektyw 2 mm, IP67 | 5138 | EOL
TVS-PC2 | TruVision kamera licząca, wewnętrzna, 2 MP, obiektyw 2 mm | 4853 | EOL
1.2 | REJESTRATORY CYFROWE ZGODNE Z TruVision Navigator™i AKCESORIA
1.2.1 | Sieciowe Rejestratory IP z serii TVN12
Obsługa kodowania H.264, H.265 i H.265+, w zależności od zastosowanych kamer
Szesnaście portów Plug & Play PoE (obsługa PoE-af i PoE-at) (dla wybranych modeli)
Automatyczna konfiguracja adresu IP przez porty Plug&Play PoE
Przepustowość nagrywania do 160 Mb/s dla modelu o szesnastu kamerach IP
Do 6 TB wbudowanej pamięci masowej
Nagrywanie Full HD w czasie rzeczywistym
Nagrywanie dwustrumieniowe, konfigurowalne dla każdej kamery
Wyjście monitora HDMI/VGA
Automatyczne wykrywanie kamery IP TruVision
Import/eksport konfiguracji kamery IP
Obsługa kamer Termowizyjnych (Seria S)
Obsługa UltraSync dla zdalnego dostępu bez konieczności przekierowania portów
Wykrywanie ruchu i obsługa VCA, w zależności od kamer
Dedykowane wykrywanie osób/pojazdów w połączeniu z obsługiwanymi kamerami
Obsługa kamer innych firm za pośrednictwem ONVIF Profile S lub RTSP (protokoły niestandardowe)
Integracja central włamaniowych Carrier IP poprzez raportowanie SIA/XSIA
Obsługa klawiatury IP TVK-600
Obsługa nagrywarki DVD USB
Pełny dostęp przez przeglądarkę, OSD i oprogramowanie do podglądu na żywo, nagranego wideo i konfiguracji
Aplikacja TVRMobile na iOS i Androida do zdalnego podglądu
Obsługa TruVision Navigator
Integracja zewnętrzna poprzez SDK
AKTUALIZACJE: | https://pl.firesecurityproducts.com/pl/products/video/recorders
Symbol: | Opis: | Cena netto: | Status:
TVN-1204C-1T | Rejestrator TruVision NVR12, 4 kanły IP, pasmo wejściowe 40 Mbps, 1TB HDD, H.264/H.265/H.265+, HDMI/VGA, obudowa 1U | 1911 | MTS
TVN-1204C-2T | Rejestrator TruVision NVR12, 4 kanały IP, pasmo wejściowe 40 Mbps, 2TB HDD, H.265/H.264, HDMI/VGA, obudowa 1U | 2288 | MTS
TVN-1204CS-1T | Rejestrator TruVision NVR12, 4 kanały IP, 4 gniazda PoE, pasmo wejściowe 40 Mbps, 1TB HDD, H.264/H.265/H.265+, HDMI/VGA, obudowa 1U | 2495 | MTS
TVN-1204CS-2T | Rejestrator TruVision NVR12, 4 kanały IP, 4 gniazda PoE, pasmo wejściowe 40 Mbps, 2TB HDD, H.264/H.265/H.265+, HDMI/VGA, obudowa 1U | 2871 | MTS
TVN-1208-2T | Rejestrator TruVision NVR12, 8 kanałów IP, pasmo wejściowe 80 Mbps, 2TB HDD, H.264/H.265/H.265+, HDMI/VGA, obudowa 1,5U | 2909 | MTS
TVN-1208-4T | Rejestrator TruVision NVR12, 8 kanałów IP, pasmo wejściowe 80 Mbps, 4TB HDD, H.264/H.265/H.265+, HDMI/VGA, obudowa 1,5U | 4368 | MTS
TVN-1208S-2T | Rejestrator TruVision NVR12, 8 kanałów, 8 gniazd PoE, pasmo wejściowe 80 Mbps, 2TB HDD, H.264/H.265/H.265+, HDMI/VGA, obudowa 1,5U | 3954 | MTS
TVN-1208S-4T | Rejestrator TruVision NVR12, 8 kanałów, 8 gniazd PoE, pasmo wejściowe 80 Mbps, 4TB HDD, H.264/H.265/H.265+, HDMI/VGA, obudowa 1,5U | 5413 | MTS
TVN-1216-2T | Rejestrator TruVision NVR12, 16 kanałów, pasmo wejściowe 160 Mbps, 2TB HDD, H.264/H.265/H.265+, HDMI/VGA, obudowa 1,5U | 3229 | MTS
TVN-1216-4T | Rejestrator TruVision NVR12, 16 kanałów, pasmo wejściowe 160 Mbps, 4TB HDD, H.264/H.265/H.265+, HDMI/VGA, obudowa 1,5U | 4660 | MTO
TVN-1216-6T | Rejestrator TruVision NVR12, 16 kanałów, pasmo wejściowe 160 Mbps, 6TB HDD, H.264/H.265/H.265+, HDMI/VGA, obudowa 1,5U | 6072 | MTO
TVN-1216S-2T | Rejestrator TruVision NVR12, 16 kanałów, 16 gniazd PoE, pasmo wejściowe 160 Mbps, 2TB HDD, H.264/H.265/H.265+, HDMI/VGA, obudowa 1,5U | 4274 | MTS
TVN-1216S-4T | Rejestrator TruVision NVR12, 16 kanałów, 16 gniazd PoE, pasmo wejściowe 160 Mbps, 4TB HDD, H.264/H.265/H.265+, HDMI/VGA, obudowa 1,5U | 5705 | MTO
TVN-1216S-6T | Rejestrator TruVision NVR12, 16 kanałów, 16 gniazd PoE, pasmo wejściowe 160 Mbps, 6TB HDD, H.264/H.265/H.265+, HDMI/VGA, obudowa 1,5U | 7117 | MTS
1.2.2 | Sieciowe Rejestratory IP z serii TVN22/TVN22P H.265
Możliwość zapisu obrazów w czsie rzeczywistym w rozdzielczościach SD i HD
Obsługa do 8/16/32/64 strumieni IP wideo; wydajność 80/160/256/320 Mbps dla strumieni przychodzących
Dyski do 24TB (TVN 22/TVN 22S) oraz do 48TB (TVN 22P)
Obsługa RAID 0,1,5,6,10
Wsparcie funkcji „dual streaming” dla kamer IP
Wsparcie dla kamer megapixelowychdo 8Mpx (4K)
Wsparcie dla standardu PSIA/ONVIF
Dwa niezalezne interfejsy sieciowe Gigabit Ethernet
Zapis w trybie ciągłym lub zdarzeń z kamer IP sterowany poprzez detekcję ruchu w kamerze lub wejścia alarmowe rejestratora
Modele z PoE: TVN 22S (8 lub 16 portów PoE+ max. 30W dla portu)
8/16 wejść alarmowych, 4 wyjścia alarmowe
Złącza do podłączenia 3 niezależnych monitorów HDMI/VGA/BNC
Wejście/wyjście audio (mozliwość podłączenia głośników i mikrofonu)
Współpraca z pulpitem KTD-405U i TVK-800
Standardowa wielkość umożliwiająca montaż w szafie rakowej (19”- 2U)
Współpraca z aplikacją truVision Navigator 6.0 SP1 lub nowszą oraz TVRmobile Software na Android i iPhone
AKTUALIZACJE: | https://pl.firesecurityproducts.com/pl/products/video/recorders
Symbol: | Opis: | Cena netto: | Status:
TVN-2208-2T | TruVision TVN22, 8 kanałów IP, H.265/H.264/MPEG-4, ONVIF/PSIA, pasmo wejściowe 80 Mbps, pasmo wyjściowe 256Mbps, eSATA, HDMI/VGA/BNC, 2TB HDD,obudowa 1,5U | 5760 | MTO
TVN-2208-4T | TruVision TVN22, 8 kanałów IP, H.265/H.264/MPEG-4, ONVIF/PSIA, pasmo wejściowe 80 Mbps, pasmo wyjściowe 256Mbps, eSATA, HDMI/VGA/BNC, 4TB HDD,obudowa 1,5U | 6818 | MTO
TVN-2208-8T | TruVision TVN22, 8 kanałów IP, H.265/H.264/MPEG-4, ONVIF/PSIA, pasmo wejściowe 80 Mbps, pasmo wyjściowe 256Mbps, eSATA, HDMI/VGA/BNC, 8TB HDD,obudowa 1,5U | 8932 | MTO
TVN-2208-12T | TruVision TVN22, 8 kanałów IP, H.265/H.264/MPEG-4, ONVIF/PSIA, pasmo wejściowe 80 Mbps, pasmo wyjściowe 256Mbps, eSATA, HDMI/VGA/BNC, 12TB HDD,obudowa 1,5U | 11046 | MTO
TVN-2208-16T | TruVision TVN22, 8 kanałów IP, H.265/H.264/MPEG-4, ONVIF/PSIA, pasmo wejściowe 80 Mbps, pasmo wyjściowe 256Mbps, eSATA, HDMI/VGA/BNC, 16TB HDD,obudowa 1,5U | 13159 | MTO
TVN-2208-18T | TruVision TVN22, 8 kanałów IP, H.265/H.264/MPEG-4, ONVIF/PSIA, pasmo wejściowe 80 Mbps, pasmo wyjściowe 256Mbps, eSATA, HDMI/VGA/BNC, 18TB HDD,obudowa 1,5U | 15643 | MTO
TVN-2208-24T | TruVision TVN22, 8 kanałów IP, H.265/H.264/MPEG-4, ONVIF/PSIA, pasmo wejściowe 80 Mbps, pasmo wyjściowe 256Mbps, eSATA, HDMI/VGA/BNC, 24TB HDD,obudowa 1,5U | 19289 | MTO
TVN-2216-2T | TruVision TVN22, 16 kanałów IP, H.265/H.264/MPEG-4, ONVIF/PSIA, pasmo wejściowe 160Mbps, pasmo wyjściowe 256Mbps, eSATA, HDMI/VGA/BNC, 2TB HDD,obudowa 1,5U | 6395 | MTO
TVN-2216-4T | TruVision TVN22, 16 kanałów IP, H.265/H.264/MPEG-4, ONVIF/PSIA, pasmo wejściowe 160Mbps, pasmo wyjściowe 256Mbps, eSATA, HDMI/VGA/BNC, 4TB HDD,obudowa 1,5U | 7452 | MTO
TVN-2216-8T | TruVision TVN22, 16 kanałów IP, H.265/H.264/MPEG-4, ONVIF/PSIA, pasmo wejściowe 160Mbps, pasmo wyjściowe 256Mbps, eSATA, HDMI/VGA/BNC, 8TB HDD,obudowa 1,5U | 9566 | MTO
TVN-2216-12T | TruVision TVN22, 16 kanałów IP, H.265/H.264/MPEG-4, ONVIF/PSIA, pasmo wejściowe 160Mbps, pasmo wyjściowe 256Mbps, eSATA, HDMI/VGA/BNC, 12TB HDD,obudowa 1,5U | 11680 | MTO
TVN-2216-16T | TruVision TVN22, 16 kanałów IP, H.265/H.264/MPEG-4, ONVIF/PSIA, pasmo wejściowe 160Mbps, pasmo wyjściowe 256Mbps, eSATA, HDMI/VGA/BNC, 16TB HDD,obudowa 1,5U | 13794 | MTO
TVN-2216-18T | TruVision TVN22, 16 kanałów IP, H.265/H.264/MPEG-4, ONVIF/PSIA, pasmo wejściowe 160Mbps, pasmo wyjściowe 256Mbps, eSATA, HDMI/VGA/BNC, 18TB HDD,obudowa 1,5U | 16277 | MTO
TVN-2216-24T | TruVision TVN22, 16 kanałów IP, H.265/H.264/MPEG-4, ONVIF/PSIA, pasmo wejściowe 160Mbps, pasmo wyjściowe 256Mbps, eSATA, HDMI/VGA/BNC, 24TB HDD,obudowa 1,5U | 19923 | MTO
TVN-2232-2T | TruVision TVN22, 32 kanały IP, H.265/H.264/MPEG-4, ONVIF/PSIA, pasmo wejściowe 256Mbps, pasmo wyjściowe 256Mbps, eSATA, HDMI/VGA/BNC, 2TB HDD,obudowa 1,5U | 7293 | MTO
TVN-2232-4T | TruVision TVN22, 32 kanały IP, H.265/H.264/MPEG-4, ONVIF/PSIA, pasmo wejściowe 256Mbps, pasmo wyjściowe 256Mbps, eSATA, HDMI/VGA/BNC, 4TB HDD,obudowa 1,5U | 8350 | MTO
TVN-2232-8T | TruVision TVN22, 32 kanały IP, H.265/H.264/MPEG-4, ONVIF/PSIA, pasmo wejściowe 256Mbps, pasmo wyjściowe 256Mbps, eSATA, HDMI/VGA/BNC, 8TB HDD,obudowa 1,5U | 10463 | MTO
TVN-2232-12T | TruVision TVN22, 32 kanały IP, H.265/H.264/MPEG-4, ONVIF/PSIA, pasmo wejściowe 256Mbps, pasmo wyjściowe 256Mbps, eSATA, HDMI/VGA/BNC, 12TB HDD,obudowa 1,5U | 12577 | MTO
TVN-2232-16T | TruVision TVN22, 32 kanały IP, H.265/H.264/MPEG-4, ONVIF/PSIA, pasmo wejściowe 256Mbps, pasmo wyjściowe 256Mbps, eSATA, HDMI/VGA/BNC, 16TB HDD,obudowa 1,5U | 14692 | MTO
TVN-2232-18T | TruVision TVN22, 32 kanały IP, H.265/H.264/MPEG-4, ONVIF/PSIA, pasmo wejściowe 256Mbps, pasmo wyjściowe 256Mbps, eSATA, HDMI/VGA/BNC, 18TB HDD,obudowa 1,5U | 17175 | MTO
TVN-2232-24T | TruVision TVN22, 32 kanały IP, H.265/H.264/MPEG-4, ONVIF/PSIA, pasmo wejściowe 256Mbps, pasmo wyjściowe 256Mbps, eSATA, HDMI/VGA/BNC, 24TB HDD,obudowa 1,5U | 20822 | MTO
TVN-2208S-2T | TruVision TVN22, 8 kanałów IP, 8 portów PoE, H.265/H.264/MPEG-4, ONVIF/PSIA, pasmo wejściowe 80 Mbps, pasmo wyjściowe 256Mbps, eSATA, HDMI/VGA/BNC, 2TB HDD,obudowa 1,5U | 6215 | MTO
TVN-2208S-4T | TruVision TVN22, 8 kanałów IP, 8 portów PoE, H.265/H.264/MPEG-4, ONVIF/PSIA, pasmo wejściowe 80 Mbps, pasmo wyjściowe 256Mbps, eSATA, HDMI/VGA/BNC, 4TB HDD,obudowa 1,5U | 7272 | MTO
TVN-2208S-8T | TruVision TVN22, 8 kanałów IP, 8 portów PoE, H.265/H.264/MPEG-4, ONVIF/PSIA, pasmo wejściowe 80 Mbps, pasmo wyjściowe 256Mbps, eSATA, HDMI/VGA/BNC, 8TB HDD,obudowa 1,5U | 9385 | MTO
TVN-2208S-12T | TruVision TVN22, 8 kanałów IP, 8 portów PoE, H.265/H.264/MPEG-4, ONVIF/PSIA, pasmo wejściowe 80 Mbps, pasmo wyjściowe 256Mbps, eSATA, HDMI/VGA/BNC, 12TB HDD,obudowa 1,5U | 11499 | MTO
TVN-2208S-16T | TruVision TVN22, 8 kanałów IP, 8 portów PoE, H.265/H.264/MPEG-4, ONVIF/PSIA, pasmo wejściowe 80 Mbps, pasmo wyjściowe 256Mbps, eSATA, HDMI/VGA/BNC, 16TB HDD,obudowa 1,5U | 13613 | MTO
TVN-2208S-18T | TruVision TVN22, 8 kanałów IP, 8 portów PoE, H.265/H.264/MPEG-4, ONVIF/PSIA, pasmo wejściowe 80 Mbps, pasmo wyjściowe 256Mbps, eSATA, HDMI/VGA/BNC, 18TB HDD,obudowa 1,5U | 16097 | MTO
TVN-2208S-24T | TruVision TVN22, 8 kanałów IP, 8 portów PoE, H.265/H.264/MPEG-4, ONVIF/PSIA, pasmo wejściowe 80 Mbps, pasmo wyjściowe 256Mbps, eSATA, HDMI/VGA/BNC, 24TB HDD,obudowa 1,5U | 19744 | MTO
TVN-2216S-2T | TruVision TVN22, 16 kanałów IP, 16 portów PoE, H.265/H.264/MPEG-4, ONVIF/PSIA, pasmo wejściowe 160 Mbps, pasmo wyjściowe 256Mbps, eSATA, HDMI/VGA/BNC, 2TB HDD,obudowa 1,5U | 7874 | MTO
TVN-2216S-4T | TruVision TVN22, 16 kanałów IP, 16 portów PoE, H.265/H.264/MPEG-4, ONVIF/PSIA, pasmo wejściowe 160 Mbps, pasmo wyjściowe 256Mbps, eSATA, HDMI/VGA/BNC, 4TB HDD,obudowa 1,5U | 8932 | MTO
TVN-2216S-8T | TruVision TVN22, 16 kanałów IP, 16 portów PoE, H.265/H.264/MPEG-4, ONVIF/PSIA, pasmo wejściowe 160 Mbps, pasmo wyjściowe 256Mbps, eSATA, HDMI/VGA/BNC, 8TB HDD,obudowa 1,5U | 11046 | MTO
TVN-2216S-12T | TruVision TVN22, 16 kanałów IP, 16 portów PoE, H.265/H.264/MPEG-4, ONVIF/PSIA, pasmo wejściowe 160 Mbps, pasmo wyjściowe 256Mbps, eSATA, HDMI/VGA/BNC, 12TB HDD,obudowa 1,5U | 13159 | MTO
TVN-2216S-16T | TruVision TVN22, 16 kanałów IP, 16 portów PoE, H.265/H.264/MPEG-4, ONVIF/PSIA, pasmo wejściowe 160 Mbps, pasmo wyjściowe 256Mbps, eSATA, HDMI/VGA/BNC, 16TB HDD,obudowa 1,5U | 15273 | MTO
TVN-2216S-18T | TruVision TVN22, 16 kanałów IP, 16 portów PoE, H.265/H.264/MPEG-4, ONVIF/PSIA, pasmo wejściowe 160 Mbps, pasmo wyjściowe 256Mbps, eSATA, HDMI/VGA/BNC, 18TB HDD,obudowa 1,5U | 17757 | MTO
TVN-2216S-24T | TruVision TVN22, 16 kanałów IP, 16 portów PoE, H.265/H.264/MPEG-4, ONVIF/PSIA, pasmo wejściowe 160 Mbps, pasmo wyjściowe 256Mbps, eSATA, HDMI/VGA/BNC, 24TB HDD,obudowa 1,5U | 21403 | MTO
TVN-2216P-2T | TruVision TVN22, 16 kanałów IP, H.265/H.264/MPEG-4, ONVIF/PSIA, pasmo wejściowe 256Mbps, pasmo wyjściowe 256Mbps, eSATA, HDMI/VGA/BNC, 2TB HDD, RAID 0/1/5/6/10, obudowa 2U | 8932 | MTO
TVN-2216P-4T | TruVision TVN22, 16 kanałów IP, H.265/H.264/MPEG-4, ONVIF/PSIA, pasmo wejściowe 256Mbps, pasmo wyjściowe 256Mbps, eSATA, HDMI/VGA/BNC, 4TB HDD, RAID 0/1/5/6/10, obudowa 2U | 9988 | MTO
TVN-2216P-8T | TruVision TVN22, 16 kanałów IP, H.265/H.264/MPEG-4, ONVIF/PSIA, pasmo wejściowe 256Mbps, pasmo wyjściowe 256Mbps, eSATA, HDMI/VGA/BNC, 8TB HDD, RAID 0/1/5/6/10, obudowa 2U | 12102 | MTO
TVN-2216P-12T | TruVision TVN22, 16 kanałów IP, H.265/H.264/MPEG-4, ONVIF/PSIA, pasmo wejściowe 256Mbps, pasmo wyjściowe 256Mbps, eSATA, HDMI/VGA/BNC, 12TB HDD, RAID 0/1/5/6/10, obudowa 2U | 14216 | MTO
TVN-2216P-16T | TruVision TVN22, 16 kanałów IP, H.265/H.264/MPEG-4, ONVIF/PSIA, pasmo wejściowe 256Mbps, pasmo wyjściowe 256Mbps, eSATA, HDMI/VGA/BNC, 16TB HDD,obudowa 2U | 16330 | MTO
TVN-2216P-18T | TruVision TVN22, 16 kanałów IP, H.265/H.264/MPEG-4, ONVIF/PSIA, pasmo wejściowe 256Mbps, pasmo wyjściowe 256Mbps, eSATA, HDMI/VGA/BNC, 18TB HDD, RAID 0/1/5/6/10, obudowa 2U | 18814 | MTO
TVN-2216P-24T | TruVision TVN22, 16 kanałów IP, H.265/H.264/MPEG-4, ONVIF/PSIA, pasmo wejściowe 256Mbps, pasmo wyjściowe 256Mbps, eSATA, HDMI/VGA/BNC, 24TB HDD, RAID 0/1/5/6/10, obudowa 2U | 20557 | MTO
TVN-2216P-32T | TruVision TVN22, 16 kanałów IP, H.265/H.264/MPEG-4, ONVIF/PSIA, pasmo wejściowe 256Mbps, pasmo wyjściowe 256Mbps, eSATA, HDMI/VGA/BNC, 32TB HDD, RAID 0/1/5/6/10, obudowa 2U | 24786 | MTO
TVN-2216P-36T | TruVision TVN22, 16 kanałów IP, H.265/H.264/MPEG-4, ONVIF/PSIA, pasmo wejściowe 256Mbps, pasmo wyjściowe 256Mbps, eSATA, HDMI/VGA/BNC, 36TB HDD, RAID 0/1/5/6/10, obudowa 2U | 29754 | MTO
TVN-2216P-42T | TruVision TVN22, 16 kanałów IP, H.265/H.264/MPEG-4, ONVIF/PSIA, pasmo wejściowe 256Mbps, pasmo wyjściowe 256Mbps, eSATA, HDMI/VGA/BNC, 42TB HDD, RAID 0/1/5/6/10, obudowa 2U | 33400 | MTO
TVN-2216P-48T | TruVision TVN22, 16 kanałów IP, H.265/H.264/MPEG-4, ONVIF/PSIA, pasmo wejściowe 256Mbps, pasmo wyjściowe 256Mbps, eSATA, HDMI/VGA/BNC, 48TB HDD, RAID 0/1/5/6/10, obudowa 2U | 37046 | MTO
TVN-2232P-2T | TruVision TVN22, 32 kanały IP, H.265/H.264/MPEG-4, ONVIF/PSIA, pasmo wejściowe 320Mbps, pasmo wyjściowe 256Mbps, eSATA, HDMI/VGA/BNC, 2TB HDD, RAID 0/1/5/6/10, obudowa 2U | 11521 | MTO
TVN-2232P-4T | TruVision TVN22, 32 kanały IP, H.265/H.264/MPEG-4, ONVIF/PSIA, pasmo wejściowe 320Mbps, pasmo wyjściowe 256Mbps, eSATA, HDMI/VGA/BNC, 4TB HDD, RAID 0/1/5/6/10, obudowa 2U | 12577 | MTO
TVN-2232P-8T | TruVision TVN22, 32 kanały IP, H.265/H.264/MPEG-4, ONVIF/PSIA, pasmo wejściowe 320Mbps, pasmo wyjściowe 256Mbps, eSATA, HDMI/VGA/BNC, 8TB HDD, RAID 0/1/5/6/10, obudowa 2U | 14692 | MTO
TVN-2232P-12T | TruVision TVN22, 32 kanały IP, H.265/H.264/MPEG-4, ONVIF/PSIA, pasmo wejściowe 320Mbps, pasmo wyjściowe 256Mbps, eSATA, HDMI/VGA/BNC, 12TB HDD, RAID 0/1/5/6/10, obudowa 2U | 16806 | MTO
TVN-2232P-16T | TruVision TVN22, 32 kanały IP, H.265/H.264/MPEG-4, ONVIF/PSIA, pasmo wejściowe 320Mbps, pasmo wyjściowe 256Mbps, eSATA, HDMI/VGA/BNC, 16TB HDD, RAID 0/1/5/6/10, obudowa 2U | 18920 | MTO
TVN-2232P-18T | TruVision TVN22, 32 kanały IP, H.265/H.264/MPEG-4, ONVIF/PSIA, pasmo wejściowe 320Mbps, pasmo wyjściowe 256Mbps, eSATA, HDMI/VGA/BNC, 18TB HDD, RAID 0/1/5/6/10, obudowa 2U | 21403 | MTO
TVN-2232P-24T | TruVision TVN22, 32 kanały IP, H.265/H.264/MPEG-4, ONVIF/PSIA, pasmo wejściowe 320Mbps, pasmo wyjściowe 256Mbps, eSATA, HDMI/VGA/BNC, 24TB HDD, RAID 0/1/5/6/10, obudowa 2U | 23148 | MTO
TVN-2232P-32T | TruVision TVN22, 32 kanały IP, H.265/H.264/MPEG-4, ONVIF/PSIA, pasmo wejściowe 320Mbps, pasmo wyjściowe 256Mbps, eSATA, HDMI/VGA/BNC, 32TB HDD, RAID 0/1/5/6/10, obudowa 2U | 27375 | MTO
TVN-2232P-36T | TruVision TVN22, 32 kanały IP, H.265/H.264/MPEG-4, ONVIF/PSIA, pasmo wejściowe 320Mbps, pasmo wyjściowe 256Mbps, eSATA, HDMI/VGA/BNC, 36TB HDD, RAID 0/1/5/6/10, obudowa 2U | 32343 | MTO
TVN-2232P-42T | TruVision TVN22, 32 kanały IP, H.265/H.264/MPEG-4, ONVIF/PSIA, pasmo wejściowe 320Mbps, pasmo wyjściowe 256Mbps, eSATA, HDMI/VGA/BNC, 42TB HDD, RAID 0/1/5/6/10, obudowa 2U | 35990 | MTO
TVN-2232P-48T | TruVision TVN22, 32 kanały IP, H.265/H.264/MPEG-4, ONVIF/PSIA, pasmo wejściowe 320Mbps, pasmo wyjściowe 256Mbps, eSATA, HDMI/VGA/BNC, 48TB HDD, RAID 0/1/5/6/10, obudowa 2U | 39636 | MTO
TVN-2232P-64T | TruVision TVN22, 32 kanały IP, H.265/H.264/MPEG-4, ONVIF/PSIA, pasmo wejściowe 320Mbps, pasmo wyjściowe 256Mbps, eSATA, HDMI/VGA/BNC, 64TB HDD, RAID 0/1/5/6/10, obudowa 2U | 56019 | MTO
TVN-2264P-4T | TruVision TVN22, 64 kanały IP, H.265/H.264/MPEG-4, ONVIF/PSIA, pasmo wejściowe 320Mbps, pasmo wyjściowe 256Mbps, eSATA, HDMI/VGA/BNC, 2TB HDD, RAID 0/1/5/6/10, obudowa 2U | 13794 | MTO
TVN-2264P-8T | TruVision TVN22, 64 kanały IP, H.265/H.264/MPEG-4, ONVIF/PSIA, pasmo wejściowe 320Mbps, pasmo wyjściowe 256Mbps, eSATA, HDMI/VGA/BNC, 8TB HDD, RAID 0/1/5/6/10, obudowa 2U | 15594 | MTO
TVN-2264P-12T | TruVision TVN22, 64 kanały IP, H.265/H.264/MPEG-4, ONVIF/PSIA, pasmo wejściowe 320Mbps, pasmo wyjściowe 256Mbps, eSATA, HDMI/VGA/BNC, 12TB HDD, RAID 0/1/5/6/10, obudowa 2U | 18021 | MTO
TVN-2264P-16T | TruVision TVN22, 64 kanały IP, H.265/H.264/MPEG-4, ONVIF/PSIA, pasmo wejściowe 320Mbps, pasmo wyjściowe 256Mbps, eSATA, HDMI/VGA/BNC, 16TB HDD, RAID 0/1/5/6/10, obudowa 2U | 20135 | MTO
TVN-2264P-18T | TruVision TVN22, 64 kanały IP, H.265/H.264/MPEG-4, ONVIF/PSIA, pasmo wejściowe 320Mbps, pasmo wyjściowe 256Mbps, eSATA, HDMI/VGA/BNC, 18TB HDD, RAID 0/1/5/6/10, obudowa 2U | 22618 | MTO
TVN-2264P-24T | TruVision TVN22, 64 kanały IP, H.265/H.264/MPEG-4, ONVIF/PSIA, pasmo wejściowe 320Mbps, pasmo wyjściowe 256Mbps, eSATA, HDMI/VGA/BNC, 24TB HDD, RAID 0/1/5/6/10, obudowa 2U | 24363 | MTO
TVN-2264P-32T | TruVision TVN22, 64 kanały IP, H.265/H.264/MPEG-4, ONVIF/PSIA, pasmo wejściowe 320Mbps, pasmo wyjściowe 256Mbps, eSATA, HDMI/VGA/BNC, 32TB HDD, RAID 0/1/5/6/10, obudowa 2U | 28591 | MTO
TVN-2264P-36T | TruVision TVN22, 64 kanały IP, H.265/H.264/MPEG-4, ONVIF/PSIA, pasmo wejściowe 320Mbps, pasmo wyjściowe 256Mbps, eSATA, HDMI/VGA/BNC, 36TB HDD, RAID 0/1/5/6/10, obudowa 2U | 33558 | MTO
TVN-2264P-42T | TruVision TVN22, 64 kanały IP, H.265/H.264/MPEG-4, ONVIF/PSIA, pasmo wejściowe 320Mbps, pasmo wyjściowe 256Mbps, eSATA, HDMI/VGA/BNC, 42TB HDD, RAID 0/1/5/6/10, obudowa 2U | 37205 | MTO
TVN-2264P-48T | TruVision TVN22, 64 kanały IP, H.265/H.264/MPEG-4, ONVIF/PSIA, pasmo wejściowe 320Mbps, pasmo wyjściowe 256Mbps, eSATA, HDMI/VGA/BNC, 48TB HDD, RAID 0/1/5/6/10, obudowa 2U | 40851 | MTO
TVN-2264P-64T | TruVision TVN22, 64 kanały IP, H.265/H.264/MPEG-4, ONVIF/PSIA, pasmo wejściowe 320Mbps, pasmo wyjściowe 256Mbps, eSATA, HDMI/VGA/BNC, 64TB HDD, RAID 0/1/5/6/10, obudowa 2U | 56987 | MTO
1.2.3 | Sieciowe Rejestratory IP z serii TVN71
Sieciowy rejestrator IP
Obsługa 128 kanałów
Pasmo wejściowe do 576Mbps
Obsługa RAID 0/1/5/6/10
Cztery interfejsy sieciowe 1Gbps (2x RJ45 + 2x SFP)
Wbudowana pojemność w zależności od modelu i obsługi RAID od 16 do 96TB
Wsparcie dla kamer IP produkcji UTC i innych producentów
Wsparcie funkcji „dual streaming” dla kamer IP
Wsparcie dla kamer megapixelowych do12 Mpix
Wsparcie dla standardu PSIA/ONVIF
Dwa redundantne zasilacze
16 wejść alarmowyc, 4 wyjścia przekaźnikowe
Praca w trybie hot-spare
Możliwość podłączenia zewnętrznego dysku eSATA
Możliwość obslugi zewnętrznych repozytoriów SAN/NAS
Możliwość montażu w szafie RACK (3U)
Brak licencjonowania kanałów IP
Integracja z OnGuard, Advisor Management, Mastermind
AKTUALIZACJE: | http://www.interlogix.com/video
Symbol: | Opis: | Cena netto: | Status:
TVN-7101-16T | TruVision NVR 71, 128 kanałów IP, H.265/H.264, ONVIF, sumaryczne pasmo wejściowe 567 Mbps, 16TB HDD, obudowa 3U | 33823 | MTO
TVN-7101-32T | TruVision NVR 71, 128 kanałów IP, H.265/H.264, ONVIF, sumaryczne pasmo wejściowe 567 Mbps, 32TB HDD, obudowa 3U | 42278 | MTO
TVN-7101-48T | TruVision NVR 71, 128 kanałów IP, H.265/H.264, ONVIF, sumaryczne pasmo wejściowe 567 Mbps, 48TB HDD, obudowa 3U | 50734 | MTO
TVN-7101-64T | TruVision NVR 71, 128 kanałów IP, H.265/H.264, ONVIF, sumaryczne pasmo wejściowe 567 Mbps, 64TB HDD, obudowa 3U | 59190 | MTO
TVN-7101-72T | TruVision NVR 71, 128 kanałów IP, H.265/H.264, ONVIF, sumaryczne pasmo wejściowe 567 Mbps, 72TB HDD, obudowa 3U | 63418 | MTO
TVN-7101-96T | TruVision NVR 71, 128 kanałów IP, H.265/H.264, ONVIF, sumaryczne pasmo wejściowe 567 Mbps, 96TB HDD, obudowa 3U | 76101 | MTO
TVN-7101R-16T | TruVision NVR 71, 128 kanałów IP, H.265/H.264, ONVIF, sumaryczne pasmo wejściowe 567 Mbps, 16T HDD, RAID 0/1/5/6/10, obudowa 3U | 36359 | MTO
TVN-7101R-32T | TruVision NVR 71, 128 kanałów IP, H.265/H.264, ONVIF, sumaryczne pasmo wejściowe 567 Mbps, 32T HDD, RAID 0/1/5/6/10, obudowa 3U | 47352 | MTO
TVN-7101R-48T | TruVision NVR 71, 128 kanałów IP, H.265/H.264, ONVIF, sumaryczne pasmo wejściowe 567 Mbps, 48T HDD, RAID 0/1/5/6/10, obudowa 3U | 58344 | MTO
TVN-7101R-64T | TruVision NVR 71, 128 kanałów IP, H.265/H.264, ONVIF, sumaryczne pasmo wejściowe 567 Mbps, 64T HDD, RAID 0/1/5/6/10, obudowa 3U | 69337 | MTO
TVN-7101R-72T | TruVision NVR 71, 128 kanałów IP, H.265/H.264, ONVIF, sumaryczne pasmo wejściowe 567 Mbps, 72T HDD, RAID 0/1/5/6/10, obudowa 3U | 74833 | MTO
TVN-7101R-96T | TruVision NVR 71, 128 kanałów IP, H.265/H.264, ONVIF, sumaryczne pasmo wejściowe 567 Mbps, 96T HDD, RAID 0/1/5/6/10, obudowa 3U | 91321 | MTO
1.2.4 | Akcesoria do Rejestratorów IP z serii TVN22/TVN71
| Akcesoria do rejestratorów | Cena netto: | Status:
TVN-HDD-4TB | Rozszerzenie pojemności HDD o 4TB dla rejestratorów Truvision | 2140 | EOL
TVN-HDD-6TB-2 | TruVision recorder HDD expansion kit, 6TB | 3210 | EOL
TVN-HDD-8TB-2 | Rozszerzenie pojemności HDD o 8TB dla rejestratorów Truvision | 4281 | MTS
TVN-HDDR-4TB-2 | Rozszerzenie pojemności HDD o 4 TB dedykowane do wersji RAID | 3338 | MTS
TVN-HDDR-6TB-2 | Rozszerzenie pojemności HDD o 6 TB dedykowane do wersji RAID | 3922 | MTO
TVN-HDDR-8TB-1 | Rozszerzenie pojemności HDD o 8 TB dedykowane do wersji RAID | 4859 | MTO
TVN-PSU1 | Zasilacz 12VDC/3.33A do TVR11 (4/8ch), TVR12 (4/8ch), TVR15HD (4/8ch), TVN10(Non-PoE), TVN11 (Non-PoE) | 326 | MTS
TVN-1X04CS-PS | Zasilacz do TVN-1104cS i TVN-1004cS | 335 | MTO
TVN-7101-FAN | TRUVISION NVR 71, CZĘŚĆ ZAMIENNA, WENTYLATOR | 1267 | MTO
TVN-7101-PS | TRUVISION NVR 71, CZĘŚĆ ZAMIENNA, WEWNĘTRZNY ZASILACZ | 2219 | MTO
1.2.5 | Pulpit sterujący do rejestratorów i kamer PTZ Truvsion
Współpraca z rejestratorami rodzin NVR i DVR, dekoderami i kamerami IP
Sterowanie PTZ
Wyświetlanie obrazu z kamer IP na wbudowanym ekranie LCD
Wyświeltanie OSD rejestratorów
Sterowanie wyjściami monitorów w rejestratorach
Pełne zarządzanie presetami i trasami
7” wyświetlacz dotykowy
4-osiowy joystick
Wsparcie dla zasilania PoE-
W komplecie z piórkiem dotykowym
1.2.6 | Pulpit sterujący do rejestratorów i kamer PTZ
| Opis: | Cena netto: | Status:
TVK-600 | Pulpit sterujący z joystickiem do sterowania P/T/Z, RS485, RJ45, 12V DC, do kamer PTZ i rejestratorów. | 4285 | MTS
1.2.7 | Pulpit sterujący wspierany przez oprogramowanie TruVision Navigator
Symbol: | Opis: | Cena netto: | Status:
TruVision Navigator | Oprogramowanie do zarządzania i wizualizacji rejestratorów z rodziny Truvision. Konfiguracja jednostanowiskowa lub klient-serwer, w sieciach IP, wersja PL; obsługa do 10 dowolnie zdefiniowanych widoków (niezależnych okien ze zdefiniowanym podziałem), które mogą być wyświetlane na dowolnej kombinacji monitorów stacji PC (max do 10 monitorów). Inegracja z przełącznikami sieciowymi IFS. Możliwość tworzenia wielopoziomowych map. Obsługa algorytmw analizy wideo min. liczenie ludzi oraz rozpoznawanie tablic rejestracyjnych.
TVK-400-USB | Klawiatura USB do programu TruVision Navigator | 7210 | MTO
AKTUALIZACJE: | https://firesecurityproducts.com/en/product/video/TruVision%20Navigator%208_0/79266
1.3 | Sprzętowe kodery/dekodery H.264
Koder:pozwala na podłączenie kamer analogowych do systemu z kamerami IP
Dekoder:pozwala na podłączenie dodatkowych monitorów/stanowisk obserwacyjnych do systemu z kamerami IP
Kompatybilne z serią urządzeń TruVision i oprogamowaniem TruVision Navigator
Rozdzielczość dla wejść kamer zgodna z 960H, 4CIF, 2CIF, CIF oraz QCIF
Dekoder:obsługa monitorów o rodzielczości Full HD, podział na 16, funkcje quad i sekwencja
Wielopoziomowy system zabezpieczeń
Symbol: | Opis: | Cena netto: | Status:
TVE-120 | Enkoder Truvision IP, 1 kanał, 960H lub HD-TVI (maks. 5MP), audio, alarm, RS-485, PoE (803.AF) / 12VDC, kompaktowy | 1153 | MTS
TVE-420 | Enkoder Truvision IP, 4 kanały, 960H lub HD-TVI (maks. 5MP), audio, alarm, RS-485, PoE (803.AF) / 12VDC, kompaktowy | 1813 | MTS
TVE-820 | Enkoder Truvision IP, 8 kanałów, 960H lub HD-TVI (maks. 8MP), audio, alarm, RS-485, 12VDC, 19-calowy wolnostojący lub do szafy rack | 2581 | MTS
TVE-1620 | Enkoder Truvision IP, 16 kanałów, 960H lub HD-TVI (maks. 8 MP), Audio, Alarm, RS-485, 12VDC, 19-calowy wolnostojący lub do szafy rack | 4339 | MTS
TVE-DEC12 | Dekoder TruVision do 16 strumieni Full HD, H265, 3 wyjścia (HDMI, VGA, BNC), 12 VDC | 4499 | MTS
TVE-RMB | Uchwyt d montażu w szafie RACK, kompatybilny z koderami TVE-410/810 | 259 | MTO
1.4 | MONITORY I AKCESORIA
1.4.1 | Monitory LED serii Truvision, aktywne matryce TFT, format ekranu 5:4 i 16:10
Symbol: | Opis: | Cena netto: | Status:
TVM-2413 | Monitor Truvision 24” FullHD (1920x1080) LED, VGA, HDMI, wbudowany głośnik, pobór mocy 30W, zasilacz w komplecie | 1789 | MTS
TVM-2403 | Monitor Truvision 24" FullHD (1920x1080) LED, VGA, HDMI, BNC, wbudowane głośniki 2x2W, pobór mocy 30W, zasilacz w komplecie | 2259 | MTO
TVM-2713 | Monitor Truvision 27" FullHD (1920x1080) LED, VGA, HDMI, wbudowane głośniki 2x2W, pobór mocy 40W, zasilacz w komplecie | 2589 | MTO
TVM-3213 | Monitor Truvision 32" FullHD (1920x1080) LED, VGA, HDMI, wbudowane głośniki 2x5W, pobór mocy 55W, zasilacz w komplecie | 3295 | MTS
TVM-4313 | Monitor Truvision 43" FullHD (1920x1080) LED, VGA, HDMI, wbudowane głośniki 2x5W, pobór mocy 75W, zasilacz w komplecie | 5178 | MTO
TVM-2733 | Monitor Truvision 27" 4K (3840 x 2160) LED, VGA, HDMI, wbudowane głośniki 2x2W, pobór mocy 56W, zasilacz w komplecie | 4613 | MTO
1.4.2 | Akcesoria montażowe do monitorów LCD
Symbol: | Opis: | Cena netto: | Status:
FPMA-W25 | Uchwyt ścienny (stały, płaski), czarny, 10-30" | 123 | MTS
FPMA-W830 | Uchwyt ścienny (3 przeguby),srebrny, 10-24" | 319 | MTS
FPMA-C100 | Uchwyt sufitowy (długość :79-129 cm),czarny,10-26" | 582 | MTS
LED-W560 | Uchwyt ścienny (3 przeguby), czarny, 32-60" | 678 | MTS
Ceny netto, VAT 23%
Ceny netto, VAT 23%
Ceny netto, VAT 23%
Ceny netto, VAT 23%

## CCTV Analog
SYSTEMY TELEWIZJI PRZEMYSŁOWEJ
2 | KOMPONENTY SYSTEMÓW TELEWIZJI ANALOGOWEJ (PAL)
Uwaga: baza produktów znajduje się na stronie:
https://pl.firesecurityproducts.com/pl/bu/video
LEGENDA
AI - Auto Iris
HLC - kompensacja światła padającego z naprzeciwka (Back Light Compensation)
C,CS - typ gniazda obiektywu
DD - automatyka przysłony (Auto Iris) typu Direct Drive
ES - elektroniczna migawka
IR - możliwość obserwacji w podczerwieni
IR LED - doświetlenie pola obserwacji w podczerwieni wbudowanymi diodami IR LED
P/T/Z - Pan/Tilt/Zoom
VD - automatyka przysłony (Auto Iris) typu VideoDrive
XP4 (WDR) - Wide Dynamic Range: kamery XP4 dynamika do max 120dB
MTS/VMI - Make to Stock - szybsza dostępność towaru
MTO - Make to Order - dostępność towaru ok. 8 tygodni
EOL - End of Life - dostępność towaru do wyczerpania zapasów magazynowych
2.1 | KAMERY ZINTEGROWANE SZYBKOOBROTOWE P/T/Z I AKCESORIA
2.1.1 | Kamery zintegrowane serii TruVision PTZ HD-TVI
Symbol: | Opis: | Cena netto: | Status:
TVP-6101 | Kamera PTZ Truvision, analogowa, HD-TVI, PAL, 1080P, 32X, WDR, montaż ścienny, wyjście dualne HD-TVI / 960H, sterowanie TVI/RS485/RS422, 24VAC, IP66 | 4567 | MTS
TVP-6102 | Kamera PTZ Truvision, analogowa, HD-TVI, PAL, 1080P, 32X, WDR, montaż ścienny / w suficie podwieszanym, wyjście dualne HD-TVI / 960H, sterowanie TVI/RS485/RS422, 24VAC, IP54, PAL | 4567 | MTS
TVP-6103 | Kamera PTZ Truvision, analogowa, HD-TVI, PAL, 1080P, 32X, IR LED 150m, WDR, montaż ścienny, wyjście dualne HD-TVI / 960H, sterowanie TVI/RS485/RS422, 24VAC, IP66 | 5328 | MTS
2.2 | Akcesoria do kamer zintegrowanych serii TruVision PTZ
Symbol: | Opis: | Cena netto: | Status:
TVP-WMB | Uchwyt ścienny do kamer TruVision PTZ | 680 | MTS
TVP-WM-CM | Adapter kątowy (narożny) do wspornika TVP-WMB | 523 | MTS
TVP-WM-PM | Uchwyt na rurę do wspornika TVP-WMB | 523 | MTS
ATD-6814-PSU | Zasilacz 4A dla 24VAC do kamer PTZ w wersji zewnętrznej | 790 | MTS
2.3 | KAMERY ANALOGOWE DYSKRETNE, KOPUŁKOWE, TUBOWE I AKCESORIA
2.3.1 | Kamery TruVision HD-TVI w obudowach tubowych
Symbol: | Opis: | Cena netto: | Status:
TVB-6101 | Analogowa kamera tubowa TruVision HD-TVI, 720P, obiektyw z moto zoom 2,7 ~ 13,5 mm, True D/N, WDR, 80m IR, wyjście HD-TVI, sterowanie przez kabel koncentryczny, 12VDC/24AC, IP67 | 728 | MTS
TVB-6102 | Analogowa kamera tubowa TruVision HD-TVI, 2MPX, obiektyw 3,6 mm, True D/N, WDR, 30m IR HD-TVI Wyjście, sterowanie przez kabel koncentryczny, 12VDC, IP67 | 478 | MTS
TVB-6103 | Analogowa kamera tubowa TruVision HD-TVI, 2MPX, obiektyw z moto zoom 2,7 ~ 13,5 mm, True D/N, WDR, 80m IR, wyjście HD-TVI, sterowanie przez kabel koncentryczny, 12VDC/24AC, IP67 | 1033 | MTS
TVB-6104 | Analogowa kamera tubowa TruVision HD-TVI, 5MPX, obiektyw 3,6 mm, True D/N, WDR, 30m IR HD-TVI Wyjście, sterowanie przez kabel koncentryczny, 12VDC, IP67 | 533 | MTS
TVB-6105 | Analogowa kamera tubowa TruVision HD-TVI, 5MPX, obiektyw z moto zoom 2,7 ~ 13,5 mm, True D/N, WDR, 80m IR, wyjście HD-TVI, sterowanie przez kabel koncentryczny, 12VDC/24AC, IP67 | 1109 | MTS
TVB-6106 | Analogowa kamera tubowa TruVision HD-TVI, 8MPX, obiektyw z moto zoom 2,7 ~ 13,5 mm, True D/N, WDR, 80m IR, wyjście HD-TVI, sterowanie przez kabel koncentryczny, 12VDC/24AC, IP67 | 1413 | MTS
2.3.2 | Kamery TruVision HD-TVI w obudowach kopułkowych
Symbol: | Opis: | Cena netto: | Status:
TVD-6101 | Analogowa kamera kopułowa TruVision HD-TVI, 720P, obiektyw zmotoryzowany 2,7 ~ 13,5 mm, True D/N, WDR, 60 m IR, wyjście HD-TVI, sterowanie przez kabel koncentryczny, 12VDC / 24AC, IP67 | 848 | MTS
TVD-6102 | Analogowa kamera kopułkowa TruVision HD-TVI, 2MPX, obiektyw 2,8 mm, True D/N, WDR, 30 m IR, wyjście HD-TVI, sterowanie przez kabel koncentryczny, 12VDC, IP67 | 544 | MTS
TVD-6103 | Analogowa kamera kopułowa TruVision HD-TVI, 2MPX, obiektyw zmotoryzowany 2,7 ~ 13,5 mm, True D/N, WDR, 60 m IR, wyjście HD-TVI, sterowanie przez kabel koncentryczny, 12VDC / 24AC, IP67 | 1077 | MTS
TVD-6104 | Analogowa kamera kopułowa TruVision HD-TVI, 5MPX, obiektyw zmotoryzowany 2,7 ~ 13,5 mm, True D/N, WDR, 60 m IR, wyjście HD-TVI, sterowanie przez kabel koncentryczny, 12VDC / 24AC, IP6766,IK10 | 1250 | MTS
2.3.3 | Kamery TruVision HD-TVI w obudowach typu turret
Symbol: | Opis: | Cena netto: | Status:
TVT-6101 | Analogowa kamera turret TruVision HD-TVI, 5MPX, obiektyw 2.8 mm, True D/N, WDR, wyjście IR HD-TVI, 30m IR, sterowanie przez kabel koncentryczny, IP67 | 598 | MTS
TVT-6102 | Analogowa kamera turret TruVision HD-TVI, 5MPX, zmotoryzowany obiektyw 2,7 ~ 13MM, True D/N, WDR, 30 m IR, wyjście HD-TVI, sterowanie przez kabel koncentryczny, IP67 | 1022 | MTS
2.3.4 | Uchwyty do kamer kopułowych
Symbol: | Opis: | Cena netto: | Status:
TVD-CB3 | Pierścień montażowy do kamer wewnętrznych analogowych TruVision, TruVision IP oraz UltraView IP | 86 | MTS
TVD-CB5A | Pierścień montażowy do kamer TruVision IP w obudowie zewnętrznej wzmocnionej | 118 | MTO
TVD-PPB | Uchwyt sufitowy (wys. 54 cm) do kamer kopułowych TruVision, wymaga dodatkowo TVD-CB5A, TVD-CB3 lub TVD-CB2 | 243 | MTS
TVD-SNB | Uchwyt typu "łabędzia szyja" do kamer kopułowych TruVision, wymaga dodatkowo TVD-CB5A, TVD-CB3 lub TVD-CB2 | 188 | MTS
TVD-M2-WM | Uchwyt wewnętrzny do kamery kopułowej ścienny | 165 | MTS
TVD-M2-FM | Uchwyt wewnętrzny do kamery kopułowej (do sufitu podwieszanego) | 219 | MTO
DR-RWM-AD | Adapter montażowy do kamer kopułowych TruVision Dome (zgodny z DR-RWM, TVD-M2-WM) | 42 | MTS
TVD-SNB-BB | Puszka montażowa do uchwytu TruVision TVD-SNB | 324 | MTS
TVD-BB1 | Puszka montażowa do kamer kopułowych TruVision (zgodna z TVD-11/31) | 105 | MTS
TVD-BB3 | Puszka monitażowa prosta do kamer kopułowych TruVision (zgodna z kamerami analogowymi serii: TVD-6/7, oraz IP serii: TVD-11/31 i TVD-12/32) | 105 | MTS
TVD-BB3A | Puszka monitażowa ukośna do kamer kopułowych TruVision (zgodna z kamerami analogowymi serii: TVD-6/7, oraz IP serii: TVD-11/31 i TVD-12/32) | 105 | MTS
TVD-LWB-1 | Uchwyt "L" do kamer kopułowych TruVision (zgodny z kamerami niskoprofilowymi Analog/ IP oraz kamerami analogowymi HD-TVI, oraz serią TVD-11/31) | 105 | MTS
TVD-LWB-2 | Uchwyt "L" do kamer kopułowych TruVision (zgodny z seriami: TVD-6/7, TVD-22/42, TVD-24/44, TVD-11/31, TVD-12/32) | 105 | MTS
TVD-LWB-S | Osłona przeciwdeszczowa do uchwytu TruVision TVD-LWB | 68 | MTS
TVB-BB1 | Puszka montażowa do kamer tubowych stałoogniskowych serii TVB | 68 | MTS
2.3.5 | Uchwyty do kamer niskoprofilowych z rodziny TruVision™
Symbol: | Opis: | Cena netto: | Status:
TVW-AWB-1 | Puszka montażowa zewnętrzna ukośna do kamer kopułowych niskoprofilowych TruVision | 210 | MTO
TVW-AWB-2 | Puszka montażowa wewnętrzna ukośna do kamer kopułowych niskoprofilowych TruVision | 131 | MTS
TVW-2G-AD | Adapter montażowy uchwytu dwukierunkowego do kamer niskoprofilowych TruVision | 251 | MTO
2.3.6 | Zasilacze uniwersalne do kamer 12Vdc
Symbol: | Opis: | Cena netto: | Status:
PSU-3.5A | Uniwersalny zasilacz do kamer 12Vdc/3.5A | 157 | MTS
PSU-5.0A | Uniwersalny zasilacz do kamer 12Vdc/5A | 180 | MTS
2.4 | REJESTRATORY CYFROWE ZGODNE Z TruVision Navigator™
2.4.1 | Rejestratory cyfrowe hybrydowe z serii TVR17HD
Rejestrator hybrydowy z kompresją H.264, H.265, H.264+ i H.265+ do 4/8/16 kanałów analogowych / IP (w zależności od modelu)
Możliwość zapisu sygnału wideo z kamer analogowych, 960H, HD-TVI, HD-CVI, HD-AHD oraz IP
Maksymalne rozdzielczości zapisu: 4K/8Mpx dla HD-TVI i IP, 4MPx dla HD-CVI oraz 5Mpx dla HD-AHD
Obsługa chmury UltraSync
Rozpoznawanie samochodów i osób przy detekcji dla kamer analogowych i IP
Pełna swoboda przydziału kanałaów analogowych i IP
Pojemność wewnętrzna do 16 TB
Możliwość odtwarzania w tył dla łatwiejszego wyszukiwania zdarzeń
Wyjścia wideo w formacie HDMI, VGA oraz BNC
Wsparcie kamer w standardzie ONVIF profil S
System powiadomień e-mail
Archiwizacja USB
Sterowanie PTZ poprzez mysz, pilota oraz pulpit TVK-800
W pełni kompatybilny z TruVision Navigator i TVRMobile
Znak wodny w zapisanym materiale wideo
Pełna kompatybilność z różnymi przeglądarkami (IE, Firefox, Chrome, Edge)
Technologia 'dual streaming' w celu optymalizacji pracy w sieciach IP
Technologia "over-the-coax control" umożliwiające sterowanie kamerami PTZ TruVision
Współpraca z pulpitem TVK-600
Zaawasowane funkcje diagnostyczne
Tryb wykrywania sabotażu wideo w postaci: odłączenia kamery, przecięcia przewodów, zamalowania, zakrycia obiektywu, zmiany ostrości obrazu, nagłej zmiany położenia kamery
Wbudowana karta sieciowa 10/100/1000 Mb/s Ethernet RJ-45
Wsparcie funkcji V-stream
AKTUALIZACJE: | https://pl.firesecurityproducts.com/pl/home
Rejestratory cyfrowe hybrydowe z serii TVR17HD
Symbol: | Opis: | Cena netto: | Status:
TVR-1704C-1T | Rejestrator hybrydowy z obsługą UltraSync TruVision, 4 kanały, analityka wideo, 1 TB HDD | 2090 | MTS
TVR-1704C-2T | Rejestrator hybrydowy z obsługą UltraSync TruVision, 4 kanały, analityka wideo, 2 TB HDD | 2749 | MTS
TVR-1708-2T | Rejestrator hybrydowy z obsługą UltraSync TruVision, 8 kanałów, analityka wideo, 2 TB HDD | 3737 | MTS
TVR-1708-4T | Rejestrator hybrydowy z obsługą UltraSync TruVision, 8 kanałów, analityka wideo, 4 TB HDD | 5055 | MTS
TVR-1716-2T | Rejestrator hybrydowy z obsługą UltraSync TruVision, 16 kanałów, analityka wideo, 2 TB HDD | 5714 | MTS
TVR-1716-4T | Rejestrator hybrydowy z obsługą UltraSync TruVision, 16 kanałów, analityka wideo, 4 TB HDD | 7032 | MTS
TVR-1716-6T | Rejestrator hybrydowy z obsługą UltraSync TruVision, 16 kanałów, analityka wideo, 6 TB HDD | 7861 | MTS
TVR-1716-8T | Rejestrator hybrydowy z obsługą UltraSync TruVision, 16 kanałów, analityka wideo, 8 TB HDD | 9179 | MTO
TVR-1716-12T | Rejestrator hybrydowy z obsługą UltraSync TruVision, 16 kanałów, analityka wideo, 12TB HDD | 11815 | MTO
TVR-1716-16T | Rejestrator hybrydowy z obsługą UltraSync TruVision, 16 kanałów, analityka wideo, 16 TB HDD | 14450 | MTO
2.4.2 | Oprogramowanie TruVision Navigator
Symbol: | Opis: | Cena netto: | Status:
TruVision Navigator | Oprogramowanie do zarządzania i wizualizacji rejestratorów z rodziny TVR, TVN, DVSR, SymDec/Symsafe, DVMRe, konfiguracja jednostanowiskowa lub klient-serwer, w sieciach IP, wersja PL; obsługa do 10 dowolnie zdefiniowanych widoków (niezależnych okien ze zdefiniowanym podziałem), które mogą być wyświetlane na dowolnej kombinacji monitorów stacji PC (max do 10 monitorów)
TVK-400-USB | Klawiatura USB do programu TruVision Navigator | 7210 | MTO
AKTUALIZACJE: | https://firesecurityproducts.com/en/product/video/TruVision%20Navigator%208_0/79266
2.4.3 | Pulpity sterujące do rejestratorów / kamer PTZ
Symbol: | Opis: | Cena netto: | Status:
TVK-600 | Pulpit sterujący z joystickiem do sterowania P/T/Z, RS485, RJ45, 12V DC, do kamer PTZ i rejestratorów. | 4285 | MTS
2.5 | MONITORY I AKCESORIA
2.5.1 | Monitory LED serii Truvision, aktywne matryce TFT, format ekranu 5:4 i 16:10
Symbol: | Opis: | Cena netto: | Status:
TVM-2413 | Monitor Truvision 24” FullHD (1920x1080) LED, VGA, HDMI, wbudowany głośnik, pobór mocy 30W, zasilacz w komplecie | 1789 | MTS
TVM-2403 | Monitor Truvision 24" FullHD (1920x1080) LED, VGA, HDMI, BNC, wbudowane głośniki 2x2W, pobór mocy 30W, zasilacz w komplecie | 2259 | MTS
TVM-2713 | Monitor Truvision 27" FullHD (1920x1080) LED, VGA, HDMI, wbudowane głośniki 2x2W, pobór mocy 40W, zasilacz w komplecie | 2589 | MTO
TVM-3213 | Monitor Truvision 32" FullHD (1920x1080) LED, VGA, HDMI, wbudowane głośniki 2x5W, pobór mocy 55W, zasilacz w komplecie | 3295 | MTS
TVM-4313 | Monitor Truvision 43" FullHD (1920x1080) LED, VGA, HDMI, wbudowane głośniki 2x5W, pobór mocy 75W, zasilacz w komplecie | 5178 | MTO
TVM-2733 | Monitor Truvision 27" 4K (3840 x 2160) LED, VGA, HDMI, wbudowane głośniki 2x2W, pobór mocy 56W, zasilacz w komplecie | 4613 | MTO
2.5.2 | Akcesoria montażowe do monitorów LCD
Symbol: | Opis: | Cena netto: | Status:
FPMA-W25 | Uchwyt ścienny (stały, płaski), czarny, 10-30" | 123 | MTS
FPMA-W830 | Uchwyt ścienny (3 przeguby),srebrny, 10-24" | 319 | MTS
FPMA-C100 | Uchwyt sufitowy (długość :79-129 cm),czarny,10-26" | 582 | MTS
LED-W560 | Uchwyt ścienny (3 przeguby), czarny, 32-60" | 678 | MTS
Ceny netto, VAT 23%
Ceny netto, VAT 23%
Ceny netto, VAT 23%
Ceny netto, VAT 23%
Ceny netto, VAT 23%
Ceny netto, VAT 23%
Ceny netto, VAT 23%
Ceny netto, VAT 23%

## Network
URZĄDZENIA SIECIOWE
Uwaga: baza produktów znajduje się na stronie:
https://pl.firesecurityproducts.com/pl/bu/video
MTS/VMI - Make to Stock - szybsza dostępność towaru
MTO - Make to Order - dostępność towaru ok. 8 tygodni
EOL - End of Life - dostępność towaru do wyczerpania zapasów magazynowych
1 | Przełączniki przemysłowe i montowane na szynę DIN
Symbol: | Opis: | Cena netto: | Status: | Zasilacz:
NS2052-8P-2C | Niezarządzalny przemysłowy przełącznik 8-Portowy PoE+ 10/100Base-T RJ45 z dwoma portami SFP 10/100/1000, temp pracy -40-75°C, zasilanie 48-56V DC, akceptuje SFP serii S25, S35 | 3492 | MTS | PS48VDC240W-DIN
NS2052-4P-1T | Niezarządzalny przemysłowy przełącznik 5-portowy 10/100Base-TX w tym 4 porty PoE+ (802.3at) i 1-port RJ45 | 2050 | MTS | PS48VDC240W-EU
NS3050-8T | Niezarządzalny przemysłowy przełącznik 8-Portowy 10/100/1000Base-T, temp pracy -40 -75°C, zasilanie 12-48VDC lub 24VAC | 1525 | MTS | 613P-EU, PS48VDC100W-DIN
NS3550-8T-2S-V2 | Zarządzalny przełącznik 8-Portowy 10/100/1000 Base-T RJ45 + 2 porty 100/1000 SFP, temp pracy -40-75°C, zasilanie 12-48VDC lub 24VAC, akceptuje SFP serii S25, S35 | 3757 | MTS | 613P-EU, PS48VDC100W-DIN
NS3552-8P-2S-V2 | Zarządzalny przełącznik 8-portowy 10/100/1000Base-T RJ45, w tym 8 x 30W PoE+ (802.3af/at) + 2porty 100/1000 SFP, temp pracy -40-75°C, zasilanie 48V DC, akceptuje SFP serii S25, S35 | 6488 | MTS | PS48VDC480W-DIN
NS3553-4P-1T-2S-V2 | Zarządzalny przemysłowy przełącznik 4-Porty 10/100/1000Base-T RJ-45 PoE Ultra 60W, dwa porty SFP 10/100/1000Base-X, jeden port uplink 10/100/1000Base-T RJ-45, temp. -40~75℃, zasilanie 52 do 56 VDC | 4890 | MTS | PS48VDC480W-DIN
NS3562-8P-2S-V2 | Zarządzalny przemysłowy przełącznik 8-Portowy 10/100/1000Base-Tx z PoE+ (IEEE802.3af/at), 2-Porty 100/1000 SFP, temp. pracy -40-75°C, zasilanie 52 do 56 VDC, płaska obudowa naścienna | 5681 | MTS | PS48VDC240W-DIN
0
2 | Przełączniki serii Ekonomicznej | 0
0
Symbol: | Opis: | Cena netto: | Status: | Zasilacz:
ES2402-8P-2C-V3 | Przełącznik zarządzalny (przeglądarka), 8 portów 100Base-T, PoE 802.3at, 2 porty combo 1000Base-T/SFP, zasilacz 160W | 2109 | MTS
ES2402-16P-2C-V3 | Przełącznik zarządzalny (przeglądarka), 16 portów 100Base-T, 16*PoE 802.3af lub 7*PoE 802.3at, 2 porty combo 1000Base-T/SFP, zasilacz 274W | 3540 | MTS
ES2402-24P-2C-V3 | Przełącznik zarządzalny (przeglądarka), 24 porty 100Base-T, 24*PoE 802.3af lub 12*PoE 802.3at, 2 porty combo 1000Base-T/SFP, zasilacz 400W | 4315 | MTS
0
3 | Przełączniki 16 portowe | 0
0
Symbol: | Opis: | Cena netto: | Status: | Zasilacz:
NS3503-16P-4C-V2 | Zarządzalny przełącznik 16-Portowy 10/100/1000Base-Tx z PoE Ultra 60W (IEEE802.3af/at/POE Ultra), 2-Porty 100/1000 SFP, temp. 0~50℃ | 8477 | MTS
0
4 | Przełączniki szkieletowe 24 portowe | 0
0
Symbol: | Opis: | Cena netto: | Status: | Zasilacz:
NS3500-24T-4C-V2 | Zarządzalny przełącznik Gigabit Ethernet wyposażony w 24-Porty 10/100/1000Base-T i 4 współdzielone porty SFP, temp. pracy 0~50℃, pobór mocy 30W, konstrukcja bezwentylatorowa | 2469 | MTS | zasilacz wewnętrzny
NS3702-24P-4S-V3 | Zarządzalny przełącznik Gigabit Ethernet wyposażony w 24-Porty 10/100/1000Base-T PoE IEEE802.3at i 4 współdzielone porty SFP, w tym 24 x15,4W PoE (802.3af) lub 12 x30W PoE+ (802.3at), funkcja Static Routing, temp. pracy 0~50℃ | 6224 | MTS
NS4702-24P-4X-V2 | Zarządzalny przełącznik Gigabit Ethernet wyposażony w 24-Porty 10/100/1000Base-T PoE IEEE802.3at i 4 współdzielone porty 1/10GBase SFP/SFP+ ; w tym 24 x15,4W PoE (802.3af) lub do 13 x 30W PoE+ (802.3at), funkcja Static Routing, temp. pracy 0~50℃, dotykowy wyświetlacz do konfiguracji i monitorowania. | 8128 | MTS | zasilacz wewnętrzny
NS4750-24S-4T-4X-V2 | 24-portowy gigabitowy przełącznik SFP, 4 10Gig SFP + i routing statyczny | 7137 | MTS | zasilacz wewnętrzny
0
5 | Media konwertery | 0
0
Symbol: | Opis: | Cena netto: | Status: | Zasilacz:
MC250-1T/1S | Mediakonwerter Fast Ethernet do modułu SFP, 10/100-T RJ45 + 1-Port SFP, temp pracy -40~75℃, zasilanie 12-48V DC, montaż na szynie DIN, akceptuje SFP serii S20, S25 | 752 | MTS | 613P-EU
MC250-4T/2S | Mediakonwerter 4 porty Fast Ethernet do modułu SFP, 4x10/100Base-Tx RJ45+ 2 Porty SFP, temp pracy -40~75℃, zasilanie 12-48V DC, montaż naścienny lub na szynie DIN, akceptuje SFP serii S20, S25 | 889 | MTS | 613P-EU
0
6 | Media konwertery do montażu w obudowie RACK lub stand alone | 0
0
Symbol: | Opis: | Cena netto: | Status: | Zasilacz:
MCR300-1T-1S-V2 | Zarządzalny mediakonwerter Gigabit Ethernet do modułu SFP, kompatybilny z 1000Base-SX/LX/ZX SFP, zasilanie 5Vdc | 472 | MTS | MCR-R15 lub PS5VDC2A-EU
MCR-R15 | Obodowa rack (2,4 U) 15 slotów z zasilaczem | 2732 | MTS
MCR-RPS | Zasilacz redundantny do obudowy RACK - 130W | 1230 | MTO
0
7 | Media konwertery z PoE | 0
0
Symbol: | Opis: | Cena netto: | Status: | Zasilacz:
MC352-1P/1S | Mediakonwerter Gigabit Ethernet do modułu SFP, 10/100/1000Base-T IEEE802.3af/at RJ45 + 1-Port SFP, w tym 1 x30W PoE+ (802.3at), temp pracy -40~75℃, zasilanie 24-48V DC lub 24V AC, montaż na szynie DIN, akceptuje SFP serii S20, S25, S30, S35 | 1639 | MTS | PS48VDC100W-DIN PS48VDC240W-EU
MC352-4P-2S-V2 | Niezarządzalny przemysłowy mediakonwerter 1G, 4-Porty 10/100/1000Base-Tx IEEE802.3at + 2-Porty SFP, PoE 4x 30W, (-40~75℃), zasilanie 48V DC, montaż DIN lub ścienny | 3004 | MTS
MC252-4P-1S | Mediakonwerter 4 porty Fast Ethernet do modułu SFP, 4x RJ45 PoE+ (802.3at) + 1 Port SFP | 2050 | EOL | 613P-EU, PS48VDC240W-DIN
0
8 | Media konwertery dla przewodów COAX | 0
0
Symbol: | Opis: | Cena netto: | Status: | Zasilacz:
POC252-1CX-1P | Mediakonwerter Ethernet over COAX, PoE 802.3-at, 1x10/100Base-T, 1xBNC, temp. -10 do +60°C (montaż od strony kamery), zasilanie PoC (Power over COAX) | 1335 | MTS
POC252-1CXP-1T | Mediakonwerter Ethernet over COAX, PoE 802.3-at, 1x10/100Base-T, 1xBNC, temp. -10 do +60°C (montaż od strony sieci), zasilanie 56VDC dla 34W | 1335 | MTS
0
9 | POE splitery i adaptery zasilania (injectory) | 0
0
Symbol: | Opis: | Cena netto: | Status: | Zasilacz:
POE302-MS | Adapter zasilania PoE+ (802.3-at), 1 port 0/100/1000Base-T | 355 | MTS | PS56VDC65W-EU
POE302-EX | Ekstender sygnału Gigabit Ethernet + POE-AF (1x 30W PoE do 300m); 1-Port 10/100/1000Base-Tx, temp pracy 0~50℃, wersja stand alone lub montaż naścienny | 751 | MTS
POE304-MS | Injector 1-portowy 10/100/1000Base-T Copper do 1-portowego 10/100/ 1000Base-T IEEE802.3af/at/ POE-bt (wstrzykuje dane z budżetem PoE 54V DC/60W) (0 ~ 50 ℃) - wersja stand alone lub montaż naścienny | 795 | MTS | PS54VDC65W-EU
POE304-EX-4P-V2 | Wzmacniacz sygnału z 1-portu 10/100/1000Base-Tx (ze źródłem POE-bt - np. NS3503-16P-4C) na 4-porty 10/100/ 1000Base-Tx IEEE802.3at (Budżet PoE maks. 60 W - do 300m) (-40 ~ 75 ℃) - montaż DIN lub ścienny | 1609 | MTS
0
10 | Zasilacze | 0
0
Symbol: | Opis: | Cena netto: | Status: | Zasilacz:
ESP-300 | Zabezpieczenie przepięciowe dla portu Ethernet (10/100/1000Base-T) | 333 | MTS
PS5VDC2A-EU | zasilacz media konwertera, 5VDC, 2A | 150 | MTS
PS48VDC.38A-EU | zasilacz media konwertera, 48VDC, 0.38A | 150 | MTS
PS48VDC100W-DIN | Zasilacz na szynę DIN, wejście 100-240V AC wyjście 48VDC 100W | 546 | MTS
PS48VDC240W-DIN | Zasilacz na szynę DIN, wejście 100-240V AC wyjście 48VDC 240W | 1366 | MTS
PS48VDC480W-DIN | Zasilacz na szynę DIN, wejście 100-240V AC wyjście 48VDC 480W | 3414 | MTS
PS54VDC72W-EU | zasilacz media konwertera, 54VDC, 72W | 305 | MTO
VRS122000EBA | Zasilacz, wejście 100-253VAC, wyjście 12VDC 2A, wtyczka EU (adapter UK w zestawie) | 204 | MTS
HEP-240-48A | Zasilacz, wejście 100-240VAC, wyjście 48VDC 5AMP (240WATTS) (bez wtyczki) | 993 | MTO
0
11 | Moduły SFP wielomodowe | 0
0
Symbol: | Opis: | Cena netto: | Status: | Zasilacz:
S20-2MLC-2 | Port SFP Fast Ethernet 2 x fiber, światłowód wielommodowy MM 1310nm - 2Km, (100BASE-FX) | 478 | MTS
S25-2MLC-2 | Port SFP Fast Ethernet 2 x fiber, światłowód wielommodowy MM 1310nm - 2Km, temp. pracy -40~+75°C | 717 | MTS
S25-1MLC-A-2 | SFP-Port 100Mbit Mini-GBIC Module 'A' end - 1 Fibre - 2Km - Multi-Mode - 1310/1550nm, temp. pracy -40~+75°C | 676 | MTO
S25-1MLC-B-2 | SFP-Port 100Mbit Mini-GBIC Module 'B' end - 1 Fibre - 2Km - Multi-Mode - 1550/1310nm, temp. pracy -40~+75°C | 676 | MTO
S30-2MLC | Port SFP Gigabit 2 x fiber, światłowód wielommodowy MM 850nm - 550m (1000Base-SX) | 410 | MTS
S30-2MLC-2 | Port SFP Gigabit 2 x fiber, światłowód wielommodowy MM 1310nm - 2Km (1000BASE-SX) | 478 | MTS
S35-2MLC | Port SFP Gigabit 2 x fiber, światłowód wielommodowy MM 850nm - 550m (1000Base-SX), temp. pracy -40~+75°C | 717 | MTS
0
12 | Moduły SFP jednomodowe | 0
0
Symbol: | Opis: | Cena netto: | Status: | Zasilacz:
S20-2SLC-20 | Port SFP-Fast Ethernet, 2xFiber Mini GBIC SM -20km. 1310nm (100BASE-LX) | 717 | MTS
S25-2SLC-20 | Port SFP-Fast 2xFiber Mini GBIC SM 1310nm-20km (100BASE-LX), temp pracy -40~+85°C | 820 | MTO
S30-2SLC-10 | Port SFP-Gigabit 2xFiber Mini GBIC SM -10km. 1310nm (1000BASE-LX) | 512 | MTS
S30-1SLC/A-20 | Port SFP-Gigabit 1xFiber Mini GBIC SM -20km TX 1310nm RX 1490nm (1000BASE-BX20-U) | 1230 | MTO | Urządzenia z indeksami A i B stanowią parę
S30-1SLC/B-20 | Port SFP-Gigabit 1xFiber Mini GBIC SM -20km TX 1490nm RX 1310nm (1000BASE-BX20-D) | 2138 | MTO | Urządzenia z indeksami A i B stanowią parę
S35-2SLC-10 | Port SFP-Gigabit 2xFiber Mini GBIC SM -10km. 1310nm (1000BASE-LX), temp pracy -40~+85°C | 820 | MTS
0
13 | SFP+ Multimode & Single Mode 10BaseG | 0
0
Symbol: | Opis: | Cena netto: | Status: | Zasilacz:
S40-2MLC | Port SFP+ 10BaseG-SR SFP+ - 2 nitki światłwodu Multimode Mode (OM3 Fiber) - zasięg 300m - okno 850nm; temp pracy 0~70℃ | 820 | MTS
S40-2SLC-10 | Port SFP+ 10BaseG-LR SFP+ - 2 nitki światłowodu Single-Mode - zasoęg 10km - okno 1310nm; temp pracy 0~70℃ | 1503 | MTO
0
14 | Moduły SFP RJ45 | 0
0
Symbol: | Opis: | Cena netto: | Status: | Zasilacz:
S30-RJ | Moduł adaptera RJ45 do slotów SFP-Gigabit Mini GBIC | 614 | MTS
Ceny netto, VAT 23%
Ceny netto, VAT 23%